## Planilha1
Sala | Armario | Item | Quantidade_Total | Quantidade_Atual | Descrição | Sala | Armário | Espécie | Classificação
D-28 | 3 | Caixa componetes Diversos CI'S | 1 | 1 | CCCI | 28 | 3 | 0 | 1 | CCCI28301 | INSERT INTO tblEstoque2(Item, Quantidade_Total, Quantidade_Atual, Descrição, Sala, Armário, Espécie, Classificação) VALUES ('Caixa componetes Diversos CI'S ', 1, 1, 'CCCI', '28', '3', '0', '1') | UPDATE tblEstoque2 SET Foto = 'C:\Users\D29\Desktop\BDC#\Imagens\CCCI28301.jpeg' WHERE Descrição = 'CCCI'
D-28 | 3 | Film Circuitos FACENSKT | 9 | 9 | CFKT | 28 | 3 | 0 | 1 | CFKT28301 | INSERT INTO tblEstoque2(Item, Quantidade_Total, Quantidade_Atual, Descrição, Sala, Armário, Espécie, Classificação) VALUES ('Film Circuitos FACENSKT ', 9, 9, 'CFKT', '28', '3', '0', '1') | UPDATE tblEstoque2 SET Foto = 'C:\Users\D29\Desktop\BDC#\Imagens\CFKT28301.jpeg' WHERE Descrição = 'CFKT'
D-28 | 3 | Placa Multilab V3 | 1 | 1 | PMV3 | 28 | 3 | 0 | 1 | PMV328301 | INSERT INTO tblEstoque2(Item, Quantidade_Total, Quantidade_Atual, Descrição, Sala, Armário, Espécie, Classificação) VALUES ('Placa Multilab V3 ', 1, 1, 'PMV3', '28', '3', '0', '1') | UPDATE tblEstoque2 SET Foto = 'C:\Users\D29\Desktop\BDC#\Imagens\PMV328301.jpeg' WHERE Descrição = 'PMV3'
D-28 | 3 | Placa Acrílico KIT 8051 | 2 | 2 | PLAK | 28 | 3 | 0 | 1 | PLAK28301 | INSERT INTO tblEstoque2(Item, Quantidade_Total, Quantidade_Atual, Descrição, Sala, Armário, Espécie, Classificação) VALUES ('Placa Acrílico KIT 8051 ', 2, 2, 'PLAK', '28', '3', '0', '1') | UPDATE tblEstoque2 SET Foto = 'C:\Users\D29\Desktop\BDC#\Imagens\PLAK28301.jpeg' WHERE Descrição = 'PLAK'
D-28 | 3 | Placa Desgastada Eletrônica Analógica | 1 | 1 | PDES | 28 | 3 | 0 | 1 | PDES28301 | INSERT INTO tblEstoque2(Item, Quantidade_Total, Quantidade_Atual, Descrição, Sala, Armário, Espécie, Classificação) VALUES ('Placa Desgastada Eletrônica Analógica ', 1, 1, 'PDES', '28', '3', '0', '1') | UPDATE tblEstoque2 SET Foto = 'C:\Users\D29\Desktop\BDC#\Imagens\PDES28301.jpeg' WHERE Descrição = 'PDES'
D-28 | 3 | Placa Virgem BD135 | 198 | 198 | PVBD | 28 | 3 | 0 | 1 | PVBD28301 | INSERT INTO tblEstoque2(Item, Quantidade_Total, Quantidade_Atual, Descrição, Sala, Armário, Espécie, Classificação) VALUES ('Placa Virgem BD135 ', 198, 198, 'PVBD', '28', '3', '0', '1') | UPDATE tblEstoque2 SET Foto = 'C:\Users\D29\Desktop\BDC#\Imagens\PVBD28301.jpeg' WHERE Descrição = 'PVBD'
D-28 | 3 | Placa Virgem Circuitos Elétricos Conexões | 1 | 1 | PVCE | 28 | 3 | 0 | 1 | PVCE28301 | INSERT INTO tblEstoque2(Item, Quantidade_Total, Quantidade_Atual, Descrição, Sala, Armário, Espécie, Classificação) VALUES ('Placa Virgem Circuitos Elétricos Conexões ', 1, 1, 'PVCE', '28', '3', '0', '1') | UPDATE tblEstoque2 SET Foto = 'C:\Users\D29\Desktop\BDC#\Imagens\PVCE28301.jpeg' WHERE Descrição = 'PVCE'
D-28 | 3 | Placa Virgem Circuitos Elétricos Placa 1 | 1 | 1 | PVCE1 | 28 | 3 | 0 | 1 | PVCE128301 | INSERT INTO tblEstoque2(Item, Quantidade_Total, Quantidade_Atual, Descrição, Sala, Armário, Espécie, Classificação) VALUES ('Placa Virgem Circuitos Elétricos Placa 1 ', 1, 1, 'PVCE1', '28', '3', '0', '1') | UPDATE tblEstoque2 SET Foto = 'C:\Users\D29\Desktop\BDC#\Imagens\PVCE128301.jpeg' WHERE Descrição = 'PVCE1'
D-28 | 3 | Placa Virgem Circuitos Elétricos Placa 2 | 1 | 1 | PVCE2 | 28 | 3 | 0 | 1 | PVCE228301 | INSERT INTO tblEstoque2(Item, Quantidade_Total, Quantidade_Atual, Descrição, Sala, Armário, Espécie, Classificação) VALUES ('Placa Virgem Circuitos Elétricos Placa 2', 1, 1, 'PVCE2', '28', '3', '0', '1') | UPDATE tblEstoque2 SET Foto = 'C:\Users\D29\Desktop\BDC#\Imagens\PVCE228301.jpeg' WHERE Descrição = 'PVCE2'
D-28 | 3 | Placa Virgem Display MV3 | 10 | 10 | PVDM | 28 | 3 | 0 | 1 | PVDM28301 | INSERT INTO tblEstoque2(Item, Quantidade_Total, Quantidade_Atual, Descrição, Sala, Armário, Espécie, Classificação) VALUES ('Placa Virgem Display MV3', 10, 10, 'PVDM', '28', '3', '0', '1') | UPDATE tblEstoque2 SET Foto = 'C:\Users\D29\Desktop\BDC#\Imagens\PVDM28301.jpeg' WHERE Descrição = 'PVDM'
D-28 | 3 | Placa Virgem Eletrônica 1 Placa 3 | 1 | 1 | PVE13 | 28 | 3 | 0 | 1 | PVE1328301 | INSERT INTO tblEstoque2(Item, Quantidade_Total, Quantidade_Atual, Descrição, Sala, Armário, Espécie, Classificação) VALUES ('Placa Virgem Eletrônica 1 Placa 3 ', 1, 1, 'PVE13', '28', '3', '0', '1') | UPDATE tblEstoque2 SET Foto = 'C:\Users\D29\Desktop\BDC#\Imagens\PVE1328301.jpeg' WHERE Descrição = 'PVE13'
D-28 | 3 | Placa Virgem Eletrônica 1 Placa 5 | 2 | 2 | PVE15 | 28 | 3 | 0 | 1 | PVE1528301 | INSERT INTO tblEstoque2(Item, Quantidade_Total, Quantidade_Atual, Descrição, Sala, Armário, Espécie, Classificação) VALUES ('Placa Virgem Eletrônica 1 Placa 5 ', 2, 2, 'PVE15', '28', '3', '0', '1') | UPDATE tblEstoque2 SET Foto = 'C:\Users\D29\Desktop\BDC#\Imagens\PVE1528301.jpeg' WHERE Descrição = 'PVE15' | 2.2222e+42
D-28 | 3 | Placa Virgem Eletronica Ind. Módulo 1 | 2 | 2 | PVEI1 | 28 | 3 | 0 | 1 | PVEI128301 | INSERT INTO tblEstoque2(Item, Quantidade_Total, Quantidade_Atual, Descrição, Sala, Armário, Espécie, Classificação) VALUES ('Placa Virgem Eletronica Ind. Módulo 1', 2, 2, 'PVEI1', '28', '3', '0', '1') | UPDATE tblEstoque2 SET Foto = 'C:\Users\D29\Desktop\BDC#\Imagens\PVEI128301.jpeg' WHERE Descrição = 'PVEI1' | 2.2222e+42
D-28 | 3 | Placa Virgem Eletronica Ind. Módulo 2 | 1 | 1 | PVEI2 | 28 | 3 | 0 | 1 | PVEI228301 | INSERT INTO tblEstoque2(Item, Quantidade_Total, Quantidade_Atual, Descrição, Sala, Armário, Espécie, Classificação) VALUES ('Placa Virgem Eletronica Ind. Módulo 2', 1, 1, 'PVEI2', '28', '3', '0', '1') | UPDATE tblEstoque2 SET Foto = 'C:\Users\D29\Desktop\BDC#\Imagens\PVEI228301.jpeg' WHERE Descrição = 'PVEI2'
D-28 | 3 | Placa Virgem Eletronica Ind. Módulo 5 | 2 | 2 | PVEI5 | 28 | 3 | 0 | 1 | PVEI528301 | INSERT INTO tblEstoque2(Item, Quantidade_Total, Quantidade_Atual, Descrição, Sala, Armário, Espécie, Classificação) VALUES ('Placa Virgem Eletronica Ind. Módulo 5', 2, 2, 'PVEI5', '28', '3', '0', '1') | UPDATE tblEstoque2 SET Foto = 'C:\Users\D29\Desktop\BDC#\Imagens\PVEI528301.jpeg' WHERE Descrição = 'PVEI5'
D-28 | 3 | Placa Virgem Eletronica Ind. Módulo 6 | 2 | 2 | PVEI6 | 28 | 3 | 0 | 1 | PVEI628301 | INSERT INTO tblEstoque2(Item, Quantidade_Total, Quantidade_Atual, Descrição, Sala, Armário, Espécie, Classificação) VALUES ('Placa Virgem Eletronica Ind. Módulo 6', 2, 2, 'PVEI6', '28', '3', '0', '1') | UPDATE tblEstoque2 SET Foto = 'C:\Users\D29\Desktop\BDC#\Imagens\PVEI628301.jpeg' WHERE Descrição = 'PVEI6'
D-28 | 3 | Placa Virgem Painel de conexões | 20 | 20 | PVPC | 28 | 3 | 0 | 1 | PVPC28301 | INSERT INTO tblEstoque2(Item, Quantidade_Total, Quantidade_Atual, Descrição, Sala, Armário, Espécie, Classificação) VALUES ('Placa Virgem Painel de conexões ', 20, 20, 'PVPC', '28', '3', '0', '1') | UPDATE tblEstoque2 SET Foto = 'C:\Users\D29\Desktop\BDC#\Imagens\PVPC28301.jpeg' WHERE Descrição = 'PVPC'
D-28 | 3 | Placa Virgem KIT 8051 (X) | 6 | 6 | PVKT | 28 | 3 | 0 | 1 | PVKT28301 | INSERT INTO tblEstoque2(Item, Quantidade_Total, Quantidade_Atual, Descrição, Sala, Armário, Espécie, Classificação) VALUES ('Placa Virgem KIT 8051 (X)', 6, 6, 'PVKT', '28', '3', '0', '1') | UPDATE tblEstoque2 SET Foto = 'C:\Users\D29\Desktop\BDC#\Imagens\PVKT28301.jpeg' WHERE Descrição = 'PVKT'
D-28 | 3 | Placa Virgem Circuitos Elétricos Placa 3 (X) | 1 | 1 | PVCE | 28 | 3 | 0 | 1 | PVCE28301 | INSERT INTO tblEstoque2(Item, Quantidade_Total, Quantidade_Atual, Descrição, Sala, Armário, Espécie, Classificação) VALUES ('Placa Virgem Circuitos Elétricos Placa 3 (X)', 1, 1, 'PVCE', '28', '3', '0', '1') | UPDATE tblEstoque2 SET Foto = 'C:\Users\D29\Desktop\BDC#\Imagens\PVCE28301.jpeg' WHERE Descrição = 'PVCE'
D-28 | 3 | Placa Virgem Eletônica Analógica P6 (X) | 11 | 11 | PVEA | 28 | 3 | 0 | 1 | PVEA28301 | INSERT INTO tblEstoque2(Item, Quantidade_Total, Quantidade_Atual, Descrição, Sala, Armário, Espécie, Classificação) VALUES ('Placa Virgem Eletônica Analógica P6 (X)', 11, 11, 'PVEA', '28', '3', '0', '1') | UPDATE tblEstoque2 SET Foto = 'C:\Users\D29\Desktop\BDC#\Imagens\PVEA28301.jpeg' WHERE Descrição = 'PVEA'
D-28 | 3 | Placa Virgem Funções digitais MV3 (X) | 10 | 10 | PVFD | 28 | 3 | 0 | 1 | PVFD28301 | INSERT INTO tblEstoque2(Item, Quantidade_Total, Quantidade_Atual, Descrição, Sala, Armário, Espécie, Classificação) VALUES ('Placa Virgem Funções digitais MV3 (X)', 10, 10, 'PVFD', '28', '3', '0', '1') | UPDATE tblEstoque2 SET Foto = 'C:\Users\D29\Desktop\BDC#\Imagens\PVFD28301.jpeg' WHERE Descrição = 'PVFD'
D-28 | 3 | Placa Virgem MV3 PCI16F877 (X) | 10 | 10 | PVMV | 28 | 3 | 0 | 1 | PVMV28301 | INSERT INTO tblEstoque2(Item, Quantidade_Total, Quantidade_Atual, Descrição, Sala, Armário, Espécie, Classificação) VALUES ('Placa Virgem MV3 PCI16F877 (X)', 10, 10, 'PVMV', '28', '3', '0', '1') | UPDATE tblEstoque2 SET Foto = 'C:\Users\D29\Desktop\BDC#\Imagens\PVMV28301.jpeg' WHERE Descrição = 'PVMV'
D-28 | 4 | Cabo Banana-banana azul | 151 | 151 | CABBA | 28 | 4 | 0 | 0 | CABBA28400 | INSERT INTO tblEstoque2(Item, Quantidade_Total, Quantidade_Atual, Descrição, Sala, Armário, Espécie, Classificação) VALUES ('Cabo Banana-banana azul', 151, 151, 'CABBA', '28', '4', '0', '0') | UPDATE tblEstoque2 SET Foto = 'C:\Users\D29\Desktop\BDC#\Imagens\CABBA28400.jpeg' WHERE Descrição = 'CABBA'
D-28 | 4 | Cabo Banana-banana preto | 93 | 93 | CABBP | 28 | 4 | 0 | 0 | CABBP28400 | INSERT INTO tblEstoque2(Item, Quantidade_Total, Quantidade_Atual, Descrição, Sala, Armário, Espécie, Classificação) VALUES ('Cabo Banana-banana preto', 93, 93, 'CABBP', '28', '4', '0', '0') | UPDATE tblEstoque2 SET Foto = 'C:\Users\D29\Desktop\BDC#\Imagens\CABBP28400.jpeg' WHERE Descrição = 'CABBP'
D-28 | 4 | Cabo Banana-banana verde | 36 | 36 | CABBV | 28 | 4 | 0 | 0 | CABBV28400 | INSERT INTO tblEstoque2(Item, Quantidade_Total, Quantidade_Atual, Descrição, Sala, Armário, Espécie, Classificação) VALUES ('Cabo Banana-banana verde ', 36, 36, 'CABBV', '28', '4', '0', '0') | UPDATE tblEstoque2 SET Foto = 'C:\Users\D29\Desktop\BDC#\Imagens\CABBV28400.jpeg' WHERE Descrição = 'CABBV'
D-28 | 4 | Cabo Banana-banana vermelho | 104 | 104 | CABBH | 28 | 4 | 0 | 0 | CABBH28400 | INSERT INTO tblEstoque2(Item, Quantidade_Total, Quantidade_Atual, Descrição, Sala, Armário, Espécie, Classificação) VALUES ('Cabo Banana-banana vermelho ', 104, 104, 'CABBH', '28', '4', '0', '0') | UPDATE tblEstoque2 SET Foto = 'C:\Users\D29\Desktop\BDC#\Imagens\CABBH28400.jpeg' WHERE Descrição = 'CABBH'
D-28 | 4 | Cabo Banana-Bananinha Azul | 85 | 85 | CANNA | 28 | 4 | 0 | 0 | CANNA28400 | INSERT INTO tblEstoque2(Item, Quantidade_Total, Quantidade_Atual, Descrição, Sala, Armário, Espécie, Classificação) VALUES ('Cabo Banana-Bananinha Azul ', 85, 85, 'CANNA', '28', '4', '0', '0') | UPDATE tblEstoque2 SET Foto = 'C:\Users\D29\Desktop\BDC#\Imagens\CANNA28400.jpeg' WHERE Descrição = 'CANNA'
D-28 | 4 | Cabo Banana-Bananinha Preto | 102 | 102 | CANNP | 28 | 4 | 0 | 0 | CANNP28400 | INSERT INTO tblEstoque2(Item, Quantidade_Total, Quantidade_Atual, Descrição, Sala, Armário, Espécie, Classificação) VALUES ('Cabo Banana-Bananinha Preto ', 102, 102, 'CANNP', '28', '4', '0', '0') | UPDATE tblEstoque2 SET Foto = 'C:\Users\D29\Desktop\BDC#\Imagens\CANNP28400.jpeg' WHERE Descrição = 'CANNP'
D-28 | 4 | Cabo Banana-Bananinha Verm | 99 | 99 | CANNV | 28 | 4 | 0 | 0 | CANNV28400 | INSERT INTO tblEstoque2(Item, Quantidade_Total, Quantidade_Atual, Descrição, Sala, Armário, Espécie, Classificação) VALUES ('Cabo Banana-Bananinha Verm', 99, 99, 'CANNV', '28', '4', '0', '0') | UPDATE tblEstoque2 SET Foto = 'C:\Users\D29\Desktop\BDC#\Imagens\CANNV28400.jpeg' WHERE Descrição = 'CANNV'
D-28 | 4 | Cabo Banana-Jacaré Preto | 73 | 73 | CABJP | 28 | 4 | 0 | 0 | CABJP28400 | INSERT INTO tblEstoque2(Item, Quantidade_Total, Quantidade_Atual, Descrição, Sala, Armário, Espécie, Classificação) VALUES ('Cabo Banana-Jacaré Preto', 73, 73, 'CABJP', '28', '4', '0', '0') | UPDATE tblEstoque2 SET Foto = 'C:\Users\D29\Desktop\BDC#\Imagens\CABJP28400.jpeg' WHERE Descrição = 'CABJP'
D-28 | 4 | Cabo Banana-Jacaré Verm | 86 | 86 | CABJV | 28 | 4 | 0 | 0 | CABJV28400 | INSERT INTO tblEstoque2(Item, Quantidade_Total, Quantidade_Atual, Descrição, Sala, Armário, Espécie, Classificação) VALUES ('Cabo Banana-Jacaré Verm ', 86, 86, 'CABJV', '28', '4', '0', '0') | UPDATE tblEstoque2 SET Foto = 'C:\Users\D29\Desktop\BDC#\Imagens\CABJV28400.jpeg' WHERE Descrição = 'CABJV'
D-28 | 4 | Cabo Chicote bananinha | 36 | 36 | CHIB | 28 | 4 | 0 | 0 | CHIB28400 | INSERT INTO tblEstoque2(Item, Quantidade_Total, Quantidade_Atual, Descrição, Sala, Armário, Espécie, Classificação) VALUES ('Cabo Chicote bananinha', 36, 36, 'CHIB', '28', '4', '0', '0') | UPDATE tblEstoque2 SET Foto = 'C:\Users\D29\Desktop\BDC#\Imagens\CHIB28400.jpeg' WHERE Descrição = 'CHIB'
D-28 | 4 | Cabo Caixa manutenção diversos | 1 | 1 | CCAB | 28 | 4 | 0 | 0 | CCAB28400 | INSERT INTO tblEstoque2(Item, Quantidade_Total, Quantidade_Atual, Descrição, Sala, Armário, Espécie, Classificação) VALUES ('Cabo Caixa manutenção diversos ', 1, 1, 'CCAB', '28', '4', '0', '0') | UPDATE tblEstoque2 SET Foto = 'C:\Users\D29\Desktop\BDC#\Imagens\CCAB28400.jpeg' WHERE Descrição = 'CCAB'
D-28 | 4 | Cabo transferência de carga G Preto | 1 | 1 | CATP | 28 | 4 | 0 | 0 | CATP28400 | INSERT INTO tblEstoque2(Item, Quantidade_Total, Quantidade_Atual, Descrição, Sala, Armário, Espécie, Classificação) VALUES ('Cabo transferência de carga G Preto', 1, 1, 'CATP', '28', '4', '0', '0') | UPDATE tblEstoque2 SET Foto = 'C:\Users\D29\Desktop\BDC#\Imagens\CATP28400.jpeg' WHERE Descrição = 'CATP'
D-28 | 4 | Cabo transferência de carga G Vermelho | 1 | 1 | CATV | 28 | 4 | 0 | 0 | CATV28400 | INSERT INTO tblEstoque2(Item, Quantidade_Total, Quantidade_Atual, Descrição, Sala, Armário, Espécie, Classificação) VALUES ('Cabo transferência de carga G Vermelho ', 1, 1, 'CATV', '28', '4', '0', '0') | UPDATE tblEstoque2 SET Foto = 'C:\Users\D29\Desktop\BDC#\Imagens\CATV28400.jpeg' WHERE Descrição = 'CATV'
D-28 | 4 | Flange em aço inox Rosemount | 4 | 4 | FLAA | 28 | 4 | 0 | 1 | FLAA28401 | INSERT INTO tblEstoque2(Item, Quantidade_Total, Quantidade_Atual, Descrição, Sala, Armário, Espécie, Classificação) VALUES ('Flange em aço inox Rosemount', 4, 4, 'FLAA', '28', '4', '0', '1') | UPDATE tblEstoque2 SET Foto = 'C:\Users\D29\Desktop\BDC#\Imagens\FLAA28401.jpeg' WHERE Descrição = 'FLAA'
D-28 | 4 | Manutenção Caixa Bornes de Porta Fusíveis (x) | 1 | 1 | CBOR | 28 | 4 | 0 | 1 | CBOR28401 | INSERT INTO tblEstoque2(Item, Quantidade_Total, Quantidade_Atual, Descrição, Sala, Armário, Espécie, Classificação) VALUES ('Manutenção Caixa Bornes de Porta Fusíveis (x)', 1, 1, 'CBOR', '28', '4', '0', '1') | UPDATE tblEstoque2 SET Foto = 'C:\Users\D29\Desktop\BDC#\Imagens\CBOR28401.jpeg' WHERE Descrição = 'CBOR'
D-28 | 4 | Rolo de Cabo Flexicom Amarelo 1x2,5mm^2 100m (00) | 1 | 1 | RCAM | 28 | 4 | 0 | 1 | RCAM28401 | INSERT INTO tblEstoque2(Item, Quantidade_Total, Quantidade_Atual, Descrição, Sala, Armário, Espécie, Classificação) VALUES ('Rolo de Cabo Flexicom Amarelo 1x2,5mm^2 100m (00)', 1, 1, 'RCAM', '28', '4', '0', '1') | UPDATE tblEstoque2 SET Foto = 'C:\Users\D29\Desktop\BDC#\Imagens\RCAM28401.jpeg' WHERE Descrição = 'RCAM'
D-28 | 4 | Rolo de Cabo Flexsil Azul 1x1,5mm^2 100m (00) | 1 | 1 | RCAA | 28 | 4 | 0 | 1 | RCAA28401 | INSERT INTO tblEstoque2(Item, Quantidade_Total, Quantidade_Atual, Descrição, Sala, Armário, Espécie, Classificação) VALUES ('Rolo de Cabo Flexsil Azul 1x1,5mm^2 100m (00)', 1, 1, 'RCAA', '28', '4', '0', '1') | UPDATE tblEstoque2 SET Foto = 'C:\Users\D29\Desktop\BDC#\Imagens\RCAA28401.jpeg' WHERE Descrição = 'RCAA'
D-28 | 4 | Rolo de Cabo Flexsil Verde 1x1,5mm^2 100m (00) | 2 | 2 | RCAV | 28 | 4 | 0 | 1 | RCAV28401 | INSERT INTO tblEstoque2(Item, Quantidade_Total, Quantidade_Atual, Descrição, Sala, Armário, Espécie, Classificação) VALUES ('Rolo de Cabo Flexsil Verde 1x1,5mm^2 100m (00)', 2, 2, 'RCAV', '28', '4', '0', '1') | UPDATE tblEstoque2 SET Foto = 'C:\Users\D29\Desktop\BDC#\Imagens\RCAV28401.jpeg' WHERE Descrição = 'RCAV'
D-28 | 7 | Sensor Termopar | 4 | 4 | SETP | 28 | 7 | 0 | 2 | SETP28702 | INSERT INTO tblEstoque2(Item, Quantidade_Total, Quantidade_Atual, Descrição, Sala, Armário, Espécie, Classificação) VALUES ('Sensor Termopar ', 4, 4, 'SETP', '28', '7', '0', '2') | UPDATE tblEstoque2 SET Foto = 'C:\Users\D29\Desktop\BDC#\Imagens\SETP28702.jpeg' WHERE Descrição = 'SETP'
D-28 | 7 | Sensor PT100 | 7 | 7 | SPTC | 28 | 7 | 0 | 2 | SPTC28702 | INSERT INTO tblEstoque2(Item, Quantidade_Total, Quantidade_Atual, Descrição, Sala, Armário, Espécie, Classificação) VALUES ('Sensor PT100 ', 7, 7, 'SPTC', '28', '7', '0', '2') | UPDATE tblEstoque2 SET Foto = 'C:\Users\D29\Desktop\BDC#\Imagens\SPTC28702.jpeg' WHERE Descrição = 'SPTC'
D-28 | 11 | Adapter Simatic S7 PC V5.1 | 1 | 1 | ASS7 | 28 | 11 | 0 | 1 | ASS7281101 | INSERT INTO tblEstoque2(Item, Quantidade_Total, Quantidade_Atual, Descrição, Sala, Armário, Espécie, Classificação) VALUES ('Adapter Simatic S7 PC V5.1 ', 1, 1, 'ASS7', '28', '11', '0', '1') | UPDATE tblEstoque2 SET Foto = 'C:\Users\D29\Desktop\BDC#\Imagens\ASS7281101.jpeg' WHERE Descrição = 'ASS7'
D-28 | 11 | Bateria Lipo | 1 | 1 | BTLP | 28 | 11 | 0 | 1 | BTLP281101 | INSERT INTO tblEstoque2(Item, Quantidade_Total, Quantidade_Atual, Descrição, Sala, Armário, Espécie, Classificação) VALUES ('Bateria Lipo', 1, 1, 'BTLP', '28', '11', '0', '1') | UPDATE tblEstoque2 SET Foto = 'C:\Users\D29\Desktop\BDC#\Imagens\BTLP281101.jpeg' WHERE Descrição = 'BTLP'
D-28 | 11 | Cabo Programação S7200 | 5 | 5 | CPS7 | 28 | 11 | 0 | 2 | CPS7281102 | INSERT INTO tblEstoque2(Item, Quantidade_Total, Quantidade_Atual, Descrição, Sala, Armário, Espécie, Classificação) VALUES ('Cabo Programação S7200 ', 5, 5, 'CPS7', '28', '11', '0', '2') | UPDATE tblEstoque2 SET Foto = 'C:\Users\D29\Desktop\BDC#\Imagens\CPS7281102.jpeg' WHERE Descrição = 'CPS7'
D-28 | 11 | Cabo Programação Twido | 4 | 4 | CPTW | 28 | 11 | 0 | 2 | CPTW281102 | INSERT INTO tblEstoque2(Item, Quantidade_Total, Quantidade_Atual, Descrição, Sala, Armário, Espécie, Classificação) VALUES ('Cabo Programação Twido ', 4, 4, 'CPTW', '28', '11', '0', '2') | UPDATE tblEstoque2 SET Foto = 'C:\Users\D29\Desktop\BDC#\Imagens\CPTW281102.jpeg' WHERE Descrição = 'CPTW'
D-28 | 11 | Cabo PT100 | 11 | 11 | CPTC | 28 | 11 | 0 | 2 | CPTC281102 | INSERT INTO tblEstoque2(Item, Quantidade_Total, Quantidade_Atual, Descrição, Sala, Armário, Espécie, Classificação) VALUES ('Cabo PT100', 11, 11, 'CPTC', '28', '11', '0', '2') | UPDATE tblEstoque2 SET Foto = 'C:\Users\D29\Desktop\BDC#\Imagens\CPTC281102.jpeg' WHERE Descrição = 'CPTC'
D-28 | 11 | Válvula Tigre 20mm (X) | 1 | 1 | VT00 | 28 | 11 | 0 | 0 | VT00281100 | INSERT INTO tblEstoque2(Item, Quantidade_Total, Quantidade_Atual, Descrição, Sala, Armário, Espécie, Classificação) VALUES ('Válvula Tigre 20mm (X)', 1, 1, 'VT00', '28', '11', '0', '0') | UPDATE tblEstoque2 SET Foto = 'C:\Users\D29\Desktop\BDC#\Imagens\VT00281100.jpeg' WHERE Descrição = 'VT00'
D-28 | 12 | Componente Arduíno - LED'S | 8 | 8 | LEDA | 28 | 12 | 0 | 0 | LEDA281200 | INSERT INTO tblEstoque2(Item, Quantidade_Total, Quantidade_Atual, Descrição, Sala, Armário, Espécie, Classificação) VALUES ('Componente Arduíno - LED'S ', 8, 8, 'LEDA', '28', '12', '0', '0') | UPDATE tblEstoque2 SET Foto = 'C:\Users\D29\Desktop\BDC#\Imagens\LEDA281200.jpeg' WHERE Descrição = 'LEDA'
D-28 | 12 | Componente Arduíno - Buzzer | 30 | 30 | BUZA | 28 | 12 | 0 | 0 | BUZA281200 | INSERT INTO tblEstoque2(Item, Quantidade_Total, Quantidade_Atual, Descrição, Sala, Armário, Espécie, Classificação) VALUES ('Componente Arduíno - Buzzer ', 30, 30, 'BUZA', '28', '12', '0', '0') | UPDATE tblEstoque2 SET Foto = 'C:\Users\D29\Desktop\BDC#\Imagens\BUZA281200.jpeg' WHERE Descrição = 'BUZA'
D-28 | 12 | Componente Arduíno - Push Button | 81 | 81 | PBTA | 28 | 12 | 0 | 0 | PBTA281200 | INSERT INTO tblEstoque2(Item, Quantidade_Total, Quantidade_Atual, Descrição, Sala, Armário, Espécie, Classificação) VALUES ('Componente Arduíno - Push Button ', 81, 81, 'PBTA', '28', '12', '0', '0') | UPDATE tblEstoque2 SET Foto = 'C:\Users\D29\Desktop\BDC#\Imagens\PBTA281200.jpeg' WHERE Descrição = 'PBTA'
D-28 | 12 | Transistor IRFP450 | 8 | 8 | TRAN | 28 | 12 | 0 | 0 | TRAN281200 | INSERT INTO tblEstoque2(Item, Quantidade_Total, Quantidade_Atual, Descrição, Sala, Armário, Espécie, Classificação) VALUES ('Transistor IRFP450 ', 8, 8, 'TRAN', '28', '12', '0', '0') | UPDATE tblEstoque2 SET Foto = 'C:\Users\D29\Desktop\BDC#\Imagens\TRAN281200.jpeg' WHERE Descrição = 'TRAN'
D-28 | 13 | Botões 13093214 | 2 | 2 | BOT0 | 28 | 13 | 0 | 1 | BOT0281301 | INSERT INTO tblEstoque2(Item, Quantidade_Total, Quantidade_Atual, Descrição, Sala, Armário, Espécie, Classificação) VALUES ('Botões 13093214', 2, 2, 'BOT0', '28', '13', '0', '1') | UPDATE tblEstoque2 SET Foto = 'C:\Users\D29\Desktop\BDC#\Imagens\BOT0281301.jpeg' WHERE Descrição = 'BOT0'
D-28 | 13 | Botões BZ3PR/04 | 2 | 2 | BOTT | 28 | 13 | 0 | 1 | BOTT281301 | INSERT INTO tblEstoque2(Item, Quantidade_Total, Quantidade_Atual, Descrição, Sala, Armário, Espécie, Classificação) VALUES ('Botões BZ3PR/04', 2, 2, 'BOTT', '28', '13', '0', '1') | UPDATE tblEstoque2 SET Foto = 'C:\Users\D29\Desktop\BDC#\Imagens\BOTT281301.jpeg' WHERE Descrição = 'BOTT'
D-28 | 13 | Botões chave 4 sacos | 4 | 4 | BOTS | 28 | 13 | 0 | 1 | BOTS281301 | INSERT INTO tblEstoque2(Item, Quantidade_Total, Quantidade_Atual, Descrição, Sala, Armário, Espécie, Classificação) VALUES ('Botões chave 4 sacos ', 4, 4, 'BOTS', '28', '13', '0', '1') | UPDATE tblEstoque2 SET Foto = 'C:\Users\D29\Desktop\BDC#\Imagens\BOTS281301.jpeg' WHERE Descrição = 'BOTS'
D-28 | 13 | Gaveteiro (Porcas, arruelas e escritório) | 1 | 1 | GPAE | 28 | 13 | 0 | 1 | GPAE281301 | INSERT INTO tblEstoque2(Item, Quantidade_Total, Quantidade_Atual, Descrição, Sala, Armário, Espécie, Classificação) VALUES ('Gaveteiro (Porcas, arruelas e escritório) ', 1, 1, 'GPAE', '28', '13', '0', '1') | UPDATE tblEstoque2 SET Foto = 'C:\Users\D29\Desktop\BDC#\Imagens\GPAE281301.jpeg' WHERE Descrição = 'GPAE'
D-28 | 14 | Cabo Arduino USB-AB | 17 | 17 | CARD | 28 | 14 | 0 | 2 | CARD281402 | INSERT INTO tblEstoque2(Item, Quantidade_Total, Quantidade_Atual, Descrição, Sala, Armário, Espécie, Classificação) VALUES ('Cabo Arduino USB-AB ', 17, 17, 'CARD', '28', '14', '0', '2') | UPDATE tblEstoque2 SET Foto = 'C:\Users\D29\Desktop\BDC#\Imagens\CARD281402.jpeg' WHERE Descrição = 'CARD'
D-28 | 14 | Caixa de ferramentas e maleta Vazias | 1 | 1 | CFMV | 28 | 14 | 0 | 1 | CFMV281401 | INSERT INTO tblEstoque2(Item, Quantidade_Total, Quantidade_Atual, Descrição, Sala, Armário, Espécie, Classificação) VALUES ('Caixa de ferramentas e maleta Vazias', 1, 1, 'CFMV', '28', '14', '0', '1') | UPDATE tblEstoque2 SET Foto = 'C:\Users\D29\Desktop\BDC#\Imagens\CFMV281401.jpeg' WHERE Descrição = 'CFMV'
D-28 | 14 | Componentes Chave On/off | 13 | 13 | CCOO | 28 | 14 | 0 | 1 | CCOO281401 | INSERT INTO tblEstoque2(Item, Quantidade_Total, Quantidade_Atual, Descrição, Sala, Armário, Espécie, Classificação) VALUES ('Componentes Chave On/off', 13, 13, 'CCOO', '28', '14', '0', '1') | UPDATE tblEstoque2 SET Foto = 'C:\Users\D29\Desktop\BDC#\Imagens\CCOO281401.jpeg' WHERE Descrição = 'CCOO'
D-28 | 14 | Componentes Roda robo (3d) | 8 | 8 | CRR3 | 28 | 14 | 0 | 2 | CRR3281402 | INSERT INTO tblEstoque2(Item, Quantidade_Total, Quantidade_Atual, Descrição, Sala, Armário, Espécie, Classificação) VALUES ('Componentes Roda robo (3d) ', 8, 8, 'CRR3', '28', '14', '0', '2') | UPDATE tblEstoque2 SET Foto = 'C:\Users\D29\Desktop\BDC#\Imagens\CRR3281402.jpeg' WHERE Descrição = 'CRR3'
D-28 | 14 | Pilhas PowerPlus AA 1,5 V | 8 | 8 | PPP0 | 28 | 14 | 0 | 0 | PPP0281400 | INSERT INTO tblEstoque2(Item, Quantidade_Total, Quantidade_Atual, Descrição, Sala, Armário, Espécie, Classificação) VALUES ('Pilhas PowerPlus AA 1,5 V ', 8, 8, 'PPP0', '28', '14', '0', '0') | UPDATE tblEstoque2 SET Foto = 'C:\Users\D29\Desktop\BDC#\Imagens\PPP0281400.jpeg' WHERE Descrição = 'PPP0'
D-28 | 15 | CD´s Diversos softwares | 1 | 1 | CDDS | 28 | 15 | 0 | 0 | CDDS281500 | INSERT INTO tblEstoque2(Item, Quantidade_Total, Quantidade_Atual, Descrição, Sala, Armário, Espécie, Classificação) VALUES ('CD´s Diversos softwares ', 1, 1, 'CDDS', '28', '15', '0', '0') | UPDATE tblEstoque2 SET Foto = 'C:\Users\D29\Desktop\BDC#\Imagens\CDDS281500.jpeg' WHERE Descrição = 'CDDS'
D-28 | 15 | Componentes eletrônicos Caixa (2 rolos diodo, 2 sacos de CIs, 1 saco de capacitor) | 1 | 1 | CEC0 | 28 | 15 | 0 | 1 | CEC0281501 | INSERT INTO tblEstoque2(Item, Quantidade_Total, Quantidade_Atual, Descrição, Sala, Armário, Espécie, Classificação) VALUES ('Componentes eletrônicos Caixa (2 rolos diodo, 2 sacos de CIs, 1 saco de capacitor) ', 1, 1, 'CEC0', '28', '15', '0', '1') | UPDATE tblEstoque2 SET Foto = 'C:\Users\D29\Desktop\BDC#\Imagens\CEC0281501.jpeg' WHERE Descrição = 'CEC0'
D-28 | 15 | Componentes eletrônicos Tubo de CIs | 5 | 5 | CETC | 28 | 15 | 0 | 1 | CETC281501 | INSERT INTO tblEstoque2(Item, Quantidade_Total, Quantidade_Atual, Descrição, Sala, Armário, Espécie, Classificação) VALUES ('Componentes eletrônicos Tubo de CIs ', 5, 5, 'CETC', '28', '15', '0', '1') | UPDATE tblEstoque2 SET Foto = 'C:\Users\D29\Desktop\BDC#\Imagens\CETC281501.jpeg' WHERE Descrição = 'CETC'
D-28 | 15 | Gaveteiro Trenas, Óculos, Fitas, Cola quente, Materiais de limpeza, Solda | 1 | 1 | GAV1 | 28 | 15 | 0 | 1 | GAV1281501 | INSERT INTO tblEstoque2(Item, Quantidade_Total, Quantidade_Atual, Descrição, Sala, Armário, Espécie, Classificação) VALUES ('Gaveteiro Trenas, Óculos, Fitas, Cola quente, Materiais de limpeza, Solda ', 1, 1, 'GAV1', '28', '15', '0', '1') | UPDATE tblEstoque2 SET Foto = 'C:\Users\D29\Desktop\BDC#\Imagens\GAV1281501.jpeg' WHERE Descrição = 'GAV1'
D-28 | 15 | Manutenção Caixa (bornes, soquetes, femêa serial, porta fusível, valvula) | 1 | 1 | MANC | 28 | 15 | 0 | 1 | MANC281501 | INSERT INTO tblEstoque2(Item, Quantidade_Total, Quantidade_Atual, Descrição, Sala, Armário, Espécie, Classificação) VALUES ('Manutenção Caixa (bornes, soquetes, femêa serial, porta fusível, valvula) ', 1, 1, 'MANC', '28', '15', '0', '1') | UPDATE tblEstoque2 SET Foto = 'C:\Users\D29\Desktop\BDC#\Imagens\MANC281501.jpeg' WHERE Descrição = 'MANC'
D-28 | 15 | Manutenção Rolos de cabos, cabo manga, cabo serial, pu4 micro | 1 | 1 | MANR | 28 | 15 | 0 | 1 | MANR281501 | INSERT INTO tblEstoque2(Item, Quantidade_Total, Quantidade_Atual, Descrição, Sala, Armário, Espécie, Classificação) VALUES ('Manutenção Rolos de cabos, cabo manga, cabo serial, pu4 micro ', 1, 1, 'MANR', '28', '15', '0', '1') | UPDATE tblEstoque2 SET Foto = 'C:\Users\D29\Desktop\BDC#\Imagens\MANR281501.jpeg' WHERE Descrição = 'MANR'
D-28 | 15 | Manutenção Caixa (sprays de lubrificação) | 1 | 1 | CSPY | 28 | 15 | 0 | 1 | CSPY281501 | INSERT INTO tblEstoque2(Item, Quantidade_Total, Quantidade_Atual, Descrição, Sala, Armário, Espécie, Classificação) VALUES ('Manutenção Caixa (sprays de lubrificação) ', 1, 1, 'CSPY', '28', '15', '0', '1') | UPDATE tblEstoque2 SET Foto = 'C:\Users\D29\Desktop\BDC#\Imagens\CSPY281501.jpeg' WHERE Descrição = 'CSPY'
D-28 | 15 | Placas Placas virgens diversas | 1 | 1 | PVDV | 28 | 15 | 0 | 1 | PVDV281501 | INSERT INTO tblEstoque2(Item, Quantidade_Total, Quantidade_Atual, Descrição, Sala, Armário, Espécie, Classificação) VALUES ('Placas Placas virgens diversas ', 1, 1, 'PVDV', '28', '15', '0', '1') | UPDATE tblEstoque2 SET Foto = 'C:\Users\D29\Desktop\BDC#\Imagens\PVDV281501.jpeg' WHERE Descrição = 'PVDV'
D-28 | 15 | Placas Fenolite Virgem | 1 | 1 | PFEN | 28 | 15 | 0 | 1 | PFEN281501 | INSERT INTO tblEstoque2(Item, Quantidade_Total, Quantidade_Atual, Descrição, Sala, Armário, Espécie, Classificação) VALUES ('Placas Fenolite Virgem ', 1, 1, 'PFEN', '28', '15', '0', '1') | UPDATE tblEstoque2 SET Foto = 'C:\Users\D29\Desktop\BDC#\Imagens\PFEN281501.jpeg' WHERE Descrição = 'PFEN'
D-28 | 17 | Cabo HITACHI-T CSA AWM | 1 | 1 | CBAW | 28 | 17 | 0 | 1 | CBAW281701 | INSERT INTO tblEstoque2(Item, Quantidade_Total, Quantidade_Atual, Descrição, Sala, Armário, Espécie, Classificação) VALUES ('Cabo HITACHI-T CSA AWM ', 1, 1, 'CBAW', '28', '17', '0', '1') | UPDATE tblEstoque2 SET Foto = 'C:\Users\D29\Desktop\BDC#\Imagens\CBAW281701.jpeg' WHERE Descrição = 'CBAW'
D-28 | 17 | Escritório 4PEL A4 500 folhas | 2 | 2 | FOLE | 28 | 17 | 0 | 0 | FOLE281700 | INSERT INTO tblEstoque2(Item, Quantidade_Total, Quantidade_Atual, Descrição, Sala, Armário, Espécie, Classificação) VALUES ('Escritório 4PEL A4 500 folhas', 2, 2, 'FOLE', '28', '17', '0', '0') | UPDATE tblEstoque2 SET Foto = 'C:\Users\D29\Desktop\BDC#\Imagens\FOLE281700.jpeg' WHERE Descrição = 'FOLE'
D-28 | 17 | Escritório Caixa de Quadro de Avisos | 1 | 1 | QUAE | 28 | 17 | 0 | 1 | QUAE281701 | INSERT INTO tblEstoque2(Item, Quantidade_Total, Quantidade_Atual, Descrição, Sala, Armário, Espécie, Classificação) VALUES ('Escritório Caixa de Quadro de Avisos ', 1, 1, 'QUAE', '28', '17', '0', '1') | UPDATE tblEstoque2 SET Foto = 'C:\Users\D29\Desktop\BDC#\Imagens\QUAE281701.jpeg' WHERE Descrição = 'QUAE'
D-28 | 17 | Escritório Grampeador | 4 | 4 | GRAE | 28 | 17 | 0 | 1 | GRAE281701 | INSERT INTO tblEstoque2(Item, Quantidade_Total, Quantidade_Atual, Descrição, Sala, Armário, Espécie, Classificação) VALUES ('Escritório Grampeador ', 4, 4, 'GRAE', '28', '17', '0', '1') | UPDATE tblEstoque2 SET Foto = 'C:\Users\D29\Desktop\BDC#\Imagens\GRAE281701.jpeg' WHERE Descrição = 'GRAE'
D-28 | 17 | Escritório Saco de materiais | 1 | 1 | SACE | 28 | 17 | 0 | 1 | SACE281701 | INSERT INTO tblEstoque2(Item, Quantidade_Total, Quantidade_Atual, Descrição, Sala, Armário, Espécie, Classificação) VALUES ('Escritório Saco de materiais ', 1, 1, 'SACE', '28', '17', '0', '1') | UPDATE tblEstoque2 SET Foto = 'C:\Users\D29\Desktop\BDC#\Imagens\SACE281701.jpeg' WHERE Descrição = 'SACE'
D-28 | 17 | Manutenção Caixa de Pilhas Variadas | 1 | 1 | CXPI | 28 | 17 | 0 | 2 | CXPI281702 | INSERT INTO tblEstoque2(Item, Quantidade_Total, Quantidade_Atual, Descrição, Sala, Armário, Espécie, Classificação) VALUES ('Manutenção Caixa de Pilhas Variadas ', 1, 1, 'CXPI', '28', '17', '0', '2') | UPDATE tblEstoque2 SET Foto = 'C:\Users\D29\Desktop\BDC#\Imagens\CXPI281702.jpeg' WHERE Descrição = 'CXPI'
D-28 | 17 | Saco de Cabo Jumper fêmea-fêmea | 1 | 1 | JUMF | 28 | 17 | 0 | 2 | JUMF281702 | INSERT INTO tblEstoque2(Item, Quantidade_Total, Quantidade_Atual, Descrição, Sala, Armário, Espécie, Classificação) VALUES ('Saco de Cabo Jumper fêmea-fêmea ', 1, 1, 'JUMF', '28', '17', '0', '2') | UPDATE tblEstoque2 SET Foto = 'C:\Users\D29\Desktop\BDC#\Imagens\JUMF281702.jpeg' WHERE Descrição = 'JUMF'
D-28 | 17 | Saco de Cabo Jumper Macho-fêmea | 3 | 3 | JUMM | 28 | 17 | 0 | 2 | JUMM281702 | INSERT INTO tblEstoque2(Item, Quantidade_Total, Quantidade_Atual, Descrição, Sala, Armário, Espécie, Classificação) VALUES ('Saco de Cabo Jumper Macho-fêmea', 3, 3, 'JUMM', '28', '17', '0', '2') | UPDATE tblEstoque2 SET Foto = 'C:\Users\D29\Desktop\BDC#\Imagens\JUMM281702.jpeg' WHERE Descrição = 'JUMM'
D-28 | 19 | Caixa para Kit Mindstorms NXT 2.0 LEGO | 4 | 4 | CMLG | 28 | 19 | 0 | 1 | CMLG281901 | INSERT INTO tblEstoque2(Item, Quantidade_Total, Quantidade_Atual, Descrição, Sala, Armário, Espécie, Classificação) VALUES ('Caixa para Kit Mindstorms NXT 2.0 LEGO ', 4, 4, 'CMLG', '28', '19', '0', '1') | UPDATE tblEstoque2 SET Foto = 'C:\Users\D29\Desktop\BDC#\Imagens\CMLG281901.jpeg' WHERE Descrição = 'CMLG'
D-28 | 19 | Caixa peças Para Kit LEGO | 1 | 1 | CPLG | 28 | 19 | 0 | 1 | CPLG281901 | INSERT INTO tblEstoque2(Item, Quantidade_Total, Quantidade_Atual, Descrição, Sala, Armário, Espécie, Classificação) VALUES ('Caixa peças Para Kit LEGO', 1, 1, 'CPLG', '28', '19', '0', '1') | UPDATE tblEstoque2 SET Foto = 'C:\Users\D29\Desktop\BDC#\Imagens\CPLG281901.jpeg' WHERE Descrição = 'CPLG'
D-28 | 19 | Caixa Peças Porcas e Parafusos | 1 | 1 | CPPP | 28 | 19 | 0 | 1 | CPPP281901 | INSERT INTO tblEstoque2(Item, Quantidade_Total, Quantidade_Atual, Descrição, Sala, Armário, Espécie, Classificação) VALUES ('Caixa Peças Porcas e Parafusos', 1, 1, 'CPPP', '28', '19', '0', '1') | UPDATE tblEstoque2 SET Foto = 'C:\Users\D29\Desktop\BDC#\Imagens\CPPP281901.jpeg' WHERE Descrição = 'CPPP'
D-28 | 20 | Cabo Bananinha-bananinha Azul | 58 | 58 | CbbA | 28 | 20 | 0 | 0 | CbbA282000 | INSERT INTO tblEstoque2(Item, Quantidade_Total, Quantidade_Atual, Descrição, Sala, Armário, Espécie, Classificação) VALUES ('Cabo Bananinha-bananinha Azul ', 58, 58, 'CbbA', '28', '20', '0', '0') | UPDATE tblEstoque2 SET Foto = 'C:\Users\D29\Desktop\BDC#\Imagens\CbbA282000.jpeg' WHERE Descrição = 'CbbA'
D-28 | 20 | Cabo Bananinha-bananinha Preto | 96 | 96 | CbbP | 28 | 20 | 0 | 0 | CbbP282000 | INSERT INTO tblEstoque2(Item, Quantidade_Total, Quantidade_Atual, Descrição, Sala, Armário, Espécie, Classificação) VALUES ('Cabo Bananinha-bananinha Preto ', 96, 96, 'CbbP', '28', '20', '0', '0') | UPDATE tblEstoque2 SET Foto = 'C:\Users\D29\Desktop\BDC#\Imagens\CbbP282000.jpeg' WHERE Descrição = 'CbbP'
D-28 | 20 | Cabo Bananinha-bananinha Vermelho | 91 | 91 | CbbV | 28 | 20 | 0 | 0 | CbbV282000 | INSERT INTO tblEstoque2(Item, Quantidade_Total, Quantidade_Atual, Descrição, Sala, Armário, Espécie, Classificação) VALUES ('Cabo Bananinha-bananinha Vermelho', 91, 91, 'CbbV', '28', '20', '0', '0') | UPDATE tblEstoque2 SET Foto = 'C:\Users\D29\Desktop\BDC#\Imagens\CbbV282000.jpeg' WHERE Descrição = 'CbbV'
D-28 | 20 | Cabo Bananinha-jacaré Preto | 19 | 19 | CbJP | 28 | 20 | 0 | 0 | CbJP282000 | INSERT INTO tblEstoque2(Item, Quantidade_Total, Quantidade_Atual, Descrição, Sala, Armário, Espécie, Classificação) VALUES ('Cabo Bananinha-jacaré Preto ', 19, 19, 'CbJP', '28', '20', '0', '0') | UPDATE tblEstoque2 SET Foto = 'C:\Users\D29\Desktop\BDC#\Imagens\CbJP282000.jpeg' WHERE Descrição = 'CbJP'
D-28 | 20 | Cabo Bananinha-jacaré Vermelho | 20 | 20 | CbJV | 28 | 20 | 0 | 0 | CbJV282000 | INSERT INTO tblEstoque2(Item, Quantidade_Total, Quantidade_Atual, Descrição, Sala, Armário, Espécie, Classificação) VALUES ('Cabo Bananinha-jacaré Vermelho', 20, 20, 'CbJV', '28', '20', '0', '0') | UPDATE tblEstoque2 SET Foto = 'C:\Users\D29\Desktop\BDC#\Imagens\CbJV282000.jpeg' WHERE Descrição = 'CbJV'
D-28 | 20 | Cabo BNC jacaré | 24 | 24 | CBNC | 28 | 20 | 0 | 0 | CBNC282000 | INSERT INTO tblEstoque2(Item, Quantidade_Total, Quantidade_Atual, Descrição, Sala, Armário, Espécie, Classificação) VALUES ('Cabo BNC jacaré ', 24, 24, 'CBNC', '28', '20', '0', '0') | UPDATE tblEstoque2 SET Foto = 'C:\Users\D29\Desktop\BDC#\Imagens\CBNC282000.jpeg' WHERE Descrição = 'CBNC'
D-28 | 20 | Cabo Fonte Banana 2 pontas | 14 | 14 | CFB2 | 28 | 20 | 0 | 0 | CFB2282000 | INSERT INTO tblEstoque2(Item, Quantidade_Total, Quantidade_Atual, Descrição, Sala, Armário, Espécie, Classificação) VALUES ('Cabo Fonte Banana 2 pontas ', 14, 14, 'CFB2', '28', '20', '0', '0') | UPDATE tblEstoque2 SET Foto = 'C:\Users\D29\Desktop\BDC#\Imagens\CFB2282000.jpeg' WHERE Descrição = 'CFB2'
D-28 | 20 | Cabo Fonte Banana 3 pontas | 11 | 11 | CFB3 | 28 | 20 | 0 | 0 | CFB3282000 | INSERT INTO tblEstoque2(Item, Quantidade_Total, Quantidade_Atual, Descrição, Sala, Armário, Espécie, Classificação) VALUES ('Cabo Fonte Banana 3 pontas ', 11, 11, 'CFB3', '28', '20', '0', '0') | UPDATE tblEstoque2 SET Foto = 'C:\Users\D29\Desktop\BDC#\Imagens\CFB3282000.jpeg' WHERE Descrição = 'CFB3'
D-28 | 20 | Cabo Jacaré-jacaré Preto | 5 | 5 | CJJP | 28 | 20 | 0 | 0 | CJJP282000 | INSERT INTO tblEstoque2(Item, Quantidade_Total, Quantidade_Atual, Descrição, Sala, Armário, Espécie, Classificação) VALUES ('Cabo Jacaré-jacaré Preto ', 5, 5, 'CJJP', '28', '20', '0', '0') | UPDATE tblEstoque2 SET Foto = 'C:\Users\D29\Desktop\BDC#\Imagens\CJJP282000.jpeg' WHERE Descrição = 'CJJP'
D-28 | 20 | Cabo Jacaré-jacaré Vermelho | 28 | 28 | CJJV | 28 | 20 | 0 | 0 | CJJV282000 | INSERT INTO tblEstoque2(Item, Quantidade_Total, Quantidade_Atual, Descrição, Sala, Armário, Espécie, Classificação) VALUES ('Cabo Jacaré-jacaré Vermelho ', 28, 28, 'CJJV', '28', '20', '0', '0') | UPDATE tblEstoque2 SET Foto = 'C:\Users\D29\Desktop\BDC#\Imagens\CJJV282000.jpeg' WHERE Descrição = 'CJJV'
D-28 | 20 | Cabo Ponta de Prova | 54 | 54 | CPP0 | 28 | 20 | 0 | 0 | CPP0282000 | INSERT INTO tblEstoque2(Item, Quantidade_Total, Quantidade_Atual, Descrição, Sala, Armário, Espécie, Classificação) VALUES ('Cabo Ponta de Prova ', 54, 54, 'CPP0', '28', '20', '0', '0') | UPDATE tblEstoque2 SET Foto = 'C:\Users\D29\Desktop\BDC#\Imagens\CPP0282000.jpeg' WHERE Descrição = 'CPP0'
D-28 | 20 | Cabo Ponta de Prova c/ terra | 53 | 53 | CPPT | 28 | 20 | 0 | 0 | CPPT282000 | INSERT INTO tblEstoque2(Item, Quantidade_Total, Quantidade_Atual, Descrição, Sala, Armário, Espécie, Classificação) VALUES ('Cabo Ponta de Prova c/ terra', 53, 53, 'CPPT', '28', '20', '0', '0') | UPDATE tblEstoque2 SET Foto = 'C:\Users\D29\Desktop\BDC#\Imagens\CPPT282000.jpeg' WHERE Descrição = 'CPPT'
D-28 | 20 | Cabo Serial F-F | 5 | 5 | CSFF | 28 | 20 | 0 | 0 | CSFF282000 | INSERT INTO tblEstoque2(Item, Quantidade_Total, Quantidade_Atual, Descrição, Sala, Armário, Espécie, Classificação) VALUES ('Cabo Serial F-F ', 5, 5, 'CSFF', '28', '20', '0', '0') | UPDATE tblEstoque2 SET Foto = 'C:\Users\D29\Desktop\BDC#\Imagens\CSFF282000.jpeg' WHERE Descrição = 'CSFF'
D-28 | 20 | Cabo de Alimentação c/ terra | 7 | 7 | CALT | 28 | 20 | 0 | 0 | CALT282000 | INSERT INTO tblEstoque2(Item, Quantidade_Total, Quantidade_Atual, Descrição, Sala, Armário, Espécie, Classificação) VALUES ('Cabo de Alimentação c/ terra ', 7, 7, 'CALT', '28', '20', '0', '0') | UPDATE tblEstoque2 SET Foto = 'C:\Users\D29\Desktop\BDC#\Imagens\CALT282000.jpeg' WHERE Descrição = 'CALT'
D-28 | 20 | Cabo de Alimentação s/ terra | 60 | 60 | CAL0 | 28 | 20 | 0 | 0 | CAL0282000 | INSERT INTO tblEstoque2(Item, Quantidade_Total, Quantidade_Atual, Descrição, Sala, Armário, Espécie, Classificação) VALUES ('Cabo de Alimentação s/ terra ', 60, 60, 'CAL0', '28', '20', '0', '0') | UPDATE tblEstoque2 SET Foto = 'C:\Users\D29\Desktop\BDC#\Imagens\CAL0282000.jpeg' WHERE Descrição = 'CAL0'
D-28 | 20 | Chave Canhão | 17 | 17 | CVCN | 28 | 20 | 0 | 0 | CVCN282000 | INSERT INTO tblEstoque2(Item, Quantidade_Total, Quantidade_Atual, Descrição, Sala, Armário, Espécie, Classificação) VALUES ('Chave Canhão ', 17, 17, 'CVCN', '28', '20', '0', '0') | UPDATE tblEstoque2 SET Foto = 'C:\Users\D29\Desktop\BDC#\Imagens\CVCN282000.jpeg' WHERE Descrição = 'CVCN'
D-28 | 20 | Chave de boca/estrela | 18 | 18 | CVBE | 28 | 20 | 0 | 0 | CVBE282000 | INSERT INTO tblEstoque2(Item, Quantidade_Total, Quantidade_Atual, Descrição, Sala, Armário, Espécie, Classificação) VALUES ('Chave de boca/estrela', 18, 18, 'CVBE', '28', '20', '0', '0') | UPDATE tblEstoque2 SET Foto = 'C:\Users\D29\Desktop\BDC#\Imagens\CVBE282000.jpeg' WHERE Descrição = 'CVBE'
D-28 | 20 | Chave de borne | 28 | 28 | CVBO | 28 | 20 | 0 | 0 | CVBO282000 | INSERT INTO tblEstoque2(Item, Quantidade_Total, Quantidade_Atual, Descrição, Sala, Armário, Espécie, Classificação) VALUES ('Chave de borne ', 28, 28, 'CVBO', '28', '20', '0', '0') | UPDATE tblEstoque2 SET Foto = 'C:\Users\D29\Desktop\BDC#\Imagens\CVBO282000.jpeg' WHERE Descrição = 'CVBO'
D-28 | 20 | Chave Fenda - | 25 | 25 | CVFD | 28 | 20 | 0 | 0 | CVFD282000 | INSERT INTO tblEstoque2(Item, Quantidade_Total, Quantidade_Atual, Descrição, Sala, Armário, Espécie, Classificação) VALUES ('Chave Fenda - ', 25, 25, 'CVFD', '28', '20', '0', '0') | UPDATE tblEstoque2 SET Foto = 'C:\Users\D29\Desktop\BDC#\Imagens\CVFD282000.jpeg' WHERE Descrição = 'CVFD'
D-28 | 20 | Chave Philips | 19 | 19 | CVPH | 28 | 20 | 0 | 0 | CVPH282000 | INSERT INTO tblEstoque2(Item, Quantidade_Total, Quantidade_Atual, Descrição, Sala, Armário, Espécie, Classificação) VALUES ('Chave Philips ', 19, 19, 'CVPH', '28', '20', '0', '0') | UPDATE tblEstoque2 SET Foto = 'C:\Users\D29\Desktop\BDC#\Imagens\CVPH282000.jpeg' WHERE Descrição = 'CVPH'
D-28 | 20 | Compressor | 3 | 3 | COMP | 28 | 20 | 0 | 0 | COMP282000 | INSERT INTO tblEstoque2(Item, Quantidade_Total, Quantidade_Atual, Descrição, Sala, Armário, Espécie, Classificação) VALUES ('Compressor', 3, 3, 'COMP', '28', '20', '0', '0') | UPDATE tblEstoque2 SET Foto = 'C:\Users\D29\Desktop\BDC#\Imagens\COMP282000.jpeg' WHERE Descrição = 'COMP'
D-28 | 20 | Estilete | 5 | 5 | ESTL | 28 | 20 | 0 | 0 | ESTL282000 | INSERT INTO tblEstoque2(Item, Quantidade_Total, Quantidade_Atual, Descrição, Sala, Armário, Espécie, Classificação) VALUES ('Estilete ', 5, 5, 'ESTL', '28', '20', '0', '0') | UPDATE tblEstoque2 SET Foto = 'C:\Users\D29\Desktop\BDC#\Imagens\ESTL282000.jpeg' WHERE Descrição = 'ESTL'
D-28 | 20 | Lima | 17 | 17 | LIMA | 28 | 20 | 0 | 0 | LIMA282000 | INSERT INTO tblEstoque2(Item, Quantidade_Total, Quantidade_Atual, Descrição, Sala, Armário, Espécie, Classificação) VALUES ('Lima ', 17, 17, 'LIMA', '28', '20', '0', '0') | UPDATE tblEstoque2 SET Foto = 'C:\Users\D29\Desktop\BDC#\Imagens\LIMA282000.jpeg' WHERE Descrição = 'LIMA'
D-28 | 20 | Morsa | 6 | 6 | MORS | 28 | 20 | 0 | 0 | MORS282000 | INSERT INTO tblEstoque2(Item, Quantidade_Total, Quantidade_Atual, Descrição, Sala, Armário, Espécie, Classificação) VALUES ('Morsa', 6, 6, 'MORS', '28', '20', '0', '0') | UPDATE tblEstoque2 SET Foto = 'C:\Users\D29\Desktop\BDC#\Imagens\MORS282000.jpeg' WHERE Descrição = 'MORS'
D-28 | 20 | Sugador | 5 | 5 | SUGD | 28 | 20 | 0 | 0 | SUGD282000 | INSERT INTO tblEstoque2(Item, Quantidade_Total, Quantidade_Atual, Descrição, Sala, Armário, Espécie, Classificação) VALUES ('Sugador ', 5, 5, 'SUGD', '28', '20', '0', '0') | UPDATE tblEstoque2 SET Foto = 'C:\Users\D29\Desktop\BDC#\Imagens\SUGD282000.jpeg' WHERE Descrição = 'SUGD'
D-28 | 23 | Componentes Freescale Carro | 11 | 11 | CPFE | 28 | 23 | 0 | 1 | CPFE282301 | INSERT INTO tblEstoque2(Item, Quantidade_Total, Quantidade_Atual, Descrição, Sala, Armário, Espécie, Classificação) VALUES ('Componentes Freescale Carro ', 11, 11, 'CPFE', '28', '23', '0', '1') | UPDATE tblEstoque2 SET Foto = 'C:\Users\D29\Desktop\BDC#\Imagens\CPFE282301.jpeg' WHERE Descrição = 'CPFE'
D-28 | 24 | Caixa conectores e fita veda rosca Rosemount | 1 | 1 | CCFV | 28 | 24 | 0 | 0 | CCFV282400 | INSERT INTO tblEstoque2(Item, Quantidade_Total, Quantidade_Atual, Descrição, Sala, Armário, Espécie, Classificação) VALUES ('Caixa conectores e fita veda rosca Rosemount ', 1, 1, 'CCFV', '28', '24', '0', '0') | UPDATE tblEstoque2 SET Foto = 'C:\Users\D29\Desktop\BDC#\Imagens\CCFV282400.jpeg' WHERE Descrição = 'CCFV'
D-28 | 25 | Relé Proteção | 1 | 1 | RELE | 28 | 25 | 0 | 1 | RELE282501 | INSERT INTO tblEstoque2(Item, Quantidade_Total, Quantidade_Atual, Descrição, Sala, Armário, Espécie, Classificação) VALUES ('Relé Proteção ', 1, 1, 'RELE', '28', '25', '0', '1') | UPDATE tblEstoque2 SET Foto = 'C:\Users\D29\Desktop\BDC#\Imagens\RELE282501.jpeg' WHERE Descrição = 'RELE'
D-28 | 26 | Instalações Lâmpada de Vapor Metálico 70W | 10 | 10 | LVM7 | 28 | 26 | 0 | 2 | LVM7282602 | INSERT INTO tblEstoque2(Item, Quantidade_Total, Quantidade_Atual, Descrição, Sala, Armário, Espécie, Classificação) VALUES ('Instalações Lâmpada de Vapor Metálico 70W ', 10, 10, 'LVM7', '28', '26', '0', '2') | UPDATE tblEstoque2 SET Foto = 'C:\Users\D29\Desktop\BDC#\Imagens\LVM7282602.jpeg' WHERE Descrição = 'LVM7'
D-28 | 26 | Instalações Lâmpada de Vapor sódio 150W | 9 | 9 | LVS5 | 28 | 26 | 0 | 2 | LVS5282602 | INSERT INTO tblEstoque2(Item, Quantidade_Total, Quantidade_Atual, Descrição, Sala, Armário, Espécie, Classificação) VALUES ('Instalações Lâmpada de Vapor sódio 150W ', 9, 9, 'LVS5', '28', '26', '0', '2') | UPDATE tblEstoque2 SET Foto = 'C:\Users\D29\Desktop\BDC#\Imagens\LVS5282602.jpeg' WHERE Descrição = 'LVS5'
D-28 | 26 | Instalações Lâmpada de Vapor sódio 70W | 9 | 9 | LVS7 | 28 | 26 | 0 | 2 | LVS7282602 | INSERT INTO tblEstoque2(Item, Quantidade_Total, Quantidade_Atual, Descrição, Sala, Armário, Espécie, Classificação) VALUES ('Instalações Lâmpada de Vapor sódio 70W ', 9, 9, 'LVS7', '28', '26', '0', '2') | UPDATE tblEstoque2 SET Foto = 'C:\Users\D29\Desktop\BDC#\Imagens\LVS7282602.jpeg' WHERE Descrição = 'LVS7'
D-28 | 26 | Instalações Lâmpada Fluorescente 15W | 11 | 11 | LF15 | 28 | 26 | 0 | 2 | LF15282602 | INSERT INTO tblEstoque2(Item, Quantidade_Total, Quantidade_Atual, Descrição, Sala, Armário, Espécie, Classificação) VALUES ('Instalações Lâmpada Fluorescente 15W', 11, 11, 'LF15', '28', '26', '0', '2') | UPDATE tblEstoque2 SET Foto = 'C:\Users\D29\Desktop\BDC#\Imagens\LF15282602.jpeg' WHERE Descrição = 'LF15'
D-28 | 26 | Instalações Lâmpada Fluorescente 20W | 19 | 19 | LF20 | 28 | 26 | 0 | 2 | LF20282602 | INSERT INTO tblEstoque2(Item, Quantidade_Total, Quantidade_Atual, Descrição, Sala, Armário, Espécie, Classificação) VALUES ('Instalações Lâmpada Fluorescente 20W ', 19, 19, 'LF20', '28', '26', '0', '2') | UPDATE tblEstoque2 SET Foto = 'C:\Users\D29\Desktop\BDC#\Imagens\LF20282602.jpeg' WHERE Descrição = 'LF20'
D-28 | 26 | Instalações Lâmpada Fluorescente 23W | 1 | 1 | LF23 | 28 | 26 | 0 | 2 | LF23282602 | INSERT INTO tblEstoque2(Item, Quantidade_Total, Quantidade_Atual, Descrição, Sala, Armário, Espécie, Classificação) VALUES ('Instalações Lâmpada Fluorescente 23W ', 1, 1, 'LF23', '28', '26', '0', '2') | UPDATE tblEstoque2 SET Foto = 'C:\Users\D29\Desktop\BDC#\Imagens\LF23282602.jpeg' WHERE Descrição = 'LF23'
D-28 | 26 | Instalações Lâmpada Incandescente 100W | 2 | 2 | LI10 | 28 | 26 | 0 | 2 | LI10282602 | INSERT INTO tblEstoque2(Item, Quantidade_Total, Quantidade_Atual, Descrição, Sala, Armário, Espécie, Classificação) VALUES ('Instalações Lâmpada Incandescente 100W', 2, 2, 'LI10', '28', '26', '0', '2') | UPDATE tblEstoque2 SET Foto = 'C:\Users\D29\Desktop\BDC#\Imagens\LI10282602.jpeg' WHERE Descrição = 'LI10'
D-28 | 26 | Instalações Lâmpada Incandescente 150W | 2 | 2 | LI15 | 28 | 26 | 0 | 2 | LI15282602 | INSERT INTO tblEstoque2(Item, Quantidade_Total, Quantidade_Atual, Descrição, Sala, Armário, Espécie, Classificação) VALUES ('Instalações Lâmpada Incandescente 150W', 2, 2, 'LI15', '28', '26', '0', '2') | UPDATE tblEstoque2 SET Foto = 'C:\Users\D29\Desktop\BDC#\Imagens\LI15282602.jpeg' WHERE Descrição = 'LI15'
D-28 | 26 | Instalações Lâmpada Incandescente 300W- | 1 | 1 | LI30 | 28 | 26 | 0 | 2 | LI30282602 | INSERT INTO tblEstoque2(Item, Quantidade_Total, Quantidade_Atual, Descrição, Sala, Armário, Espécie, Classificação) VALUES ('Instalações Lâmpada Incandescente 300W-', 1, 1, 'LI30', '28', '26', '0', '2') | UPDATE tblEstoque2 SET Foto = 'C:\Users\D29\Desktop\BDC#\Imagens\LI30282602.jpeg' WHERE Descrição = 'LI30'
D-28 | 26 | Instalações Lâmpada Incandescente 40W | 1 | 1 | LI40 | 28 | 26 | 0 | 2 | LI40282602 | INSERT INTO tblEstoque2(Item, Quantidade_Total, Quantidade_Atual, Descrição, Sala, Armário, Espécie, Classificação) VALUES ('Instalações Lâmpada Incandescente 40W', 1, 1, 'LI40', '28', '26', '0', '2') | UPDATE tblEstoque2 SET Foto = 'C:\Users\D29\Desktop\BDC#\Imagens\LI40282602.jpeg' WHERE Descrição = 'LI40'
D-28 | 26 | Instalações Lâmpada Incandescente 60W | 8 | 8 | LI60 | 28 | 26 | 0 | 2 | LI60282602 | INSERT INTO tblEstoque2(Item, Quantidade_Total, Quantidade_Atual, Descrição, Sala, Armário, Espécie, Classificação) VALUES ('Instalações Lâmpada Incandescente 60W', 8, 8, 'LI60', '28', '26', '0', '2') | UPDATE tblEstoque2 SET Foto = 'C:\Users\D29\Desktop\BDC#\Imagens\LI60282602.jpeg' WHERE Descrição = 'LI60'
D-28 | 26 | Instalações Lâmpada Mista 125W | 2 | 2 | LM12 | 28 | 26 | 0 | 2 | LM12282602 | INSERT INTO tblEstoque2(Item, Quantidade_Total, Quantidade_Atual, Descrição, Sala, Armário, Espécie, Classificação) VALUES ('Instalações Lâmpada Mista 125W', 2, 2, 'LM12', '28', '26', '0', '2') | UPDATE tblEstoque2 SET Foto = 'C:\Users\D29\Desktop\BDC#\Imagens\LM12282602.jpeg' WHERE Descrição = 'LM12'
D-28 | 26 | Instalações Lâmpada Mista 160W | 18 | 18 | LM16 | 28 | 26 | 0 | 2 | LM16282602 | INSERT INTO tblEstoque2(Item, Quantidade_Total, Quantidade_Atual, Descrição, Sala, Armário, Espécie, Classificação) VALUES ('Instalações Lâmpada Mista 160W', 18, 18, 'LM16', '28', '26', '0', '2') | UPDATE tblEstoque2 SET Foto = 'C:\Users\D29\Desktop\BDC#\Imagens\LM16282602.jpeg' WHERE Descrição = 'LM16'
D-28 | 26 | Instalações Lâmpada Vapor de Mercúrio 125W | 7 | 7 | LVM2 | 28 | 26 | 0 | 2 | LVM2282602 | INSERT INTO tblEstoque2(Item, Quantidade_Total, Quantidade_Atual, Descrição, Sala, Armário, Espécie, Classificação) VALUES ('Instalações Lâmpada Vapor de Mercúrio 125W ', 7, 7, 'LVM2', '28', '26', '0', '2') | UPDATE tblEstoque2 SET Foto = 'C:\Users\D29\Desktop\BDC#\Imagens\LVM2282602.jpeg' WHERE Descrição = 'LVM2'
D-28 | 26 | Instalações Reator Lâmpada fluorescente 20W | 21 | 21 | LF20 | 28 | 26 | 0 | 2 | LF20282602 | INSERT INTO tblEstoque2(Item, Quantidade_Total, Quantidade_Atual, Descrição, Sala, Armário, Espécie, Classificação) VALUES ('Instalações Reator Lâmpada fluorescente 20W ', 21, 21, 'LF20', '28', '26', '0', '2') | UPDATE tblEstoque2 SET Foto = 'C:\Users\D29\Desktop\BDC#\Imagens\LF20282602.jpeg' WHERE Descrição = 'LF20'
D-28 | 26 | Instalações Reator Lâmpada Vapor de Mercúrio 125W | 13 | 13 | LVM2 | 28 | 26 | 0 | 2 | LVM2282602 | INSERT INTO tblEstoque2(Item, Quantidade_Total, Quantidade_Atual, Descrição, Sala, Armário, Espécie, Classificação) VALUES ('Instalações Reator Lâmpada Vapor de Mercúrio 125W ', 13, 13, 'LVM2', '28', '26', '0', '2') | UPDATE tblEstoque2 SET Foto = 'C:\Users\D29\Desktop\BDC#\Imagens\LVM2282602.jpeg' WHERE Descrição = 'LVM2'
D-28 | 26 | Instalações Reator Lâmpada Vapor de Mercúrio 400W | 2 | 2 | LVM4 | 28 | 26 | 0 | 2 | LVM4282602 | INSERT INTO tblEstoque2(Item, Quantidade_Total, Quantidade_Atual, Descrição, Sala, Armário, Espécie, Classificação) VALUES ('Instalações Reator Lâmpada Vapor de Mercúrio 400W ', 2, 2, 'LVM4', '28', '26', '0', '2') | UPDATE tblEstoque2 SET Foto = 'C:\Users\D29\Desktop\BDC#\Imagens\LVM4282602.jpeg' WHERE Descrição = 'LVM4'
D-28 | 26 | Instalações Reator com Ignitor para Lâmpada Vapor Metálico 70W | 16 | 16 | LIM7 | 28 | 26 | 0 | 2 | LIM7282602 | INSERT INTO tblEstoque2(Item, Quantidade_Total, Quantidade_Atual, Descrição, Sala, Armário, Espécie, Classificação) VALUES ('Instalações Reator com Ignitor para Lâmpada Vapor Metálico 70W ', 16, 16, 'LIM7', '28', '26', '0', '2') | UPDATE tblEstoque2 SET Foto = 'C:\Users\D29\Desktop\BDC#\Imagens\LIM7282602.jpeg' WHERE Descrição = 'LIM7'
D-28 | 26 | Instalações Caixa de Soquetes | 1 | 1 | CS00 | 28 | 26 | 0 | 1 | CS00282601 | INSERT INTO tblEstoque2(Item, Quantidade_Total, Quantidade_Atual, Descrição, Sala, Armário, Espécie, Classificação) VALUES ('Instalações Caixa de Soquetes ', 1, 1, 'CS00', '28', '26', '0', '1') | UPDATE tblEstoque2 SET Foto = 'C:\Users\D29\Desktop\BDC#\Imagens\CS00282601.jpeg' WHERE Descrição = 'CS00'
D-28 | 26 | Instalações Capacitor 10uF | 16 | 16 | CC10 | 28 | 26 | 0 | 0 | CC10282600 | INSERT INTO tblEstoque2(Item, Quantidade_Total, Quantidade_Atual, Descrição, Sala, Armário, Espécie, Classificação) VALUES ('Instalações Capacitor 10uF ', 16, 16, 'CC10', '28', '26', '0', '0') | UPDATE tblEstoque2 SET Foto = 'C:\Users\D29\Desktop\BDC#\Imagens\CC10282600.jpeg' WHERE Descrição = 'CC10'
D-28 | 26 | Instalações Interruptores | 10 | 10 | CI00 | 28 | 26 | 0 | 1 | CI00282601 | INSERT INTO tblEstoque2(Item, Quantidade_Total, Quantidade_Atual, Descrição, Sala, Armário, Espécie, Classificação) VALUES ('Instalações Interruptores ', 10, 10, 'CI00', '28', '26', '0', '1') | UPDATE tblEstoque2 SET Foto = 'C:\Users\D29\Desktop\BDC#\Imagens\CI00282601.jpeg' WHERE Descrição = 'CI00'
D-28 | 28 | Adaptador PowerLine | 1 | 1 | ADAP | 28 | 31 | 0 | 1 | ADAP283101 | INSERT INTO tblEstoque2(Item, Quantidade_Total, Quantidade_Atual, Descrição, Sala, Armário, Espécie, Classificação) VALUES ('Adaptador PowerLine ', 1, 1, 'ADAP', '28', '31', '0', '1') | UPDATE tblEstoque2 SET Foto = 'C:\Users\D29\Desktop\BDC#\Imagens\ADAP283101.jpeg' WHERE Descrição = 'ADAP'
D-28 | 30 | Cabo Serial (caixa) | 1 | 1 | CCS0 | 28 | 30 | 0 | 1 | CCS0283001 | INSERT INTO tblEstoque2(Item, Quantidade_Total, Quantidade_Atual, Descrição, Sala, Armário, Espécie, Classificação) VALUES ('Cabo Serial (caixa) ', 1, 1, 'CCS0', '28', '30', '0', '1') | UPDATE tblEstoque2 SET Foto = 'C:\Users\D29\Desktop\BDC#\Imagens\CCS0283001.jpeg' WHERE Descrição = 'CCS0'
D-28 | 30 | Caixa cabos Diversos | 1 | 1 | CC00 | 28 | 30 | 0 | 1 | CC00283001 | INSERT INTO tblEstoque2(Item, Quantidade_Total, Quantidade_Atual, Descrição, Sala, Armário, Espécie, Classificação) VALUES ('Caixa cabos Diversos ', 1, 1, 'CC00', '28', '30', '0', '1') | UPDATE tblEstoque2 SET Foto = 'C:\Users\D29\Desktop\BDC#\Imagens\CC00283001.jpeg' WHERE Descrição = 'CC00'
D-28 | 30 | Fonte LRinformatica carregador bateria de lipo | 1 | 1 | LRCL | 28 | 31 | 0 | 1 | LRCL283101 | INSERT INTO tblEstoque2(Item, Quantidade_Total, Quantidade_Atual, Descrição, Sala, Armário, Espécie, Classificação) VALUES ('Fonte LRinformatica carregador bateria de lipo ', 1, 1, 'LRCL', '28', '31', '0', '1') | UPDATE tblEstoque2 SET Foto = 'C:\Users\D29\Desktop\BDC#\Imagens\LRCL283101.jpeg' WHERE Descrição = 'LRCL'
D-28 | 30 | Geral IR Termometro | 1 | 1 | TIR0 | 28 | 31 | 0 | 1 | TIR0283101 | INSERT INTO tblEstoque2(Item, Quantidade_Total, Quantidade_Atual, Descrição, Sala, Armário, Espécie, Classificação) VALUES ('Geral IR Termometro ', 1, 1, 'TIR0', '28', '31', '0', '1') | UPDATE tblEstoque2 SET Foto = 'C:\Users\D29\Desktop\BDC#\Imagens\TIR0283101.jpeg' WHERE Descrição = 'TIR0'
D-28 | 30 | Placa FACENS virgens (caixa) | 1 | 1 | COVR | 28 | 30 | 0 | 0 | COVR283000 | INSERT INTO tblEstoque2(Item, Quantidade_Total, Quantidade_Atual, Descrição, Sala, Armário, Espécie, Classificação) VALUES ('Placa FACENS virgens (caixa) ', 1, 1, 'COVR', '28', '30', '0', '0') | UPDATE tblEstoque2 SET Foto = 'C:\Users\D29\Desktop\BDC#\Imagens\COVR283000.jpeg' WHERE Descrição = 'COVR'
D-28 | 31 | Anilha MHG2/5 1 - 600 unidades | 600 | 600 | ANIL | 28 | 31 | 0 | 0 | ANIL283100 | INSERT INTO tblEstoque2(Item, Quantidade_Total, Quantidade_Atual, Descrição, Sala, Armário, Espécie, Classificação) VALUES ('Anilha MHG2/5 1 - 600 unidades ', 600, 600, 'ANIL', '28', '31', '0', '0') | UPDATE tblEstoque2 SET Foto = 'C:\Users\D29\Desktop\BDC#\Imagens\ANIL283100.jpeg' WHERE Descrição = 'ANIL'
D-28 | 31 | Caixa de Cabos - Serial diversos | 1 | 1 | CCAB | 28 | 31 | 0 | 0 | CCAB283100 | INSERT INTO tblEstoque2(Item, Quantidade_Total, Quantidade_Atual, Descrição, Sala, Armário, Espécie, Classificação) VALUES ('Caixa de Cabos - Serial diversos ', 1, 1, 'CCAB', '28', '31', '0', '0') | UPDATE tblEstoque2 SET Foto = 'C:\Users\D29\Desktop\BDC#\Imagens\CCAB283100.jpeg' WHERE Descrição = 'CCAB'
D-28 | 31 | Caixa de Som Acústica CSR-75M | 1 | 1 | CSOM | 28 | 31 | 0 | 0 | CSOM283100 | INSERT INTO tblEstoque2(Item, Quantidade_Total, Quantidade_Atual, Descrição, Sala, Armário, Espécie, Classificação) VALUES ('Caixa de Som Acústica CSR-75M ', 1, 1, 'CSOM', '28', '31', '0', '0') | UPDATE tblEstoque2 SET Foto = 'C:\Users\D29\Desktop\BDC#\Imagens\CSOM283100.jpeg' WHERE Descrição = 'CSOM'
D-28 | 31 | Cooler | 1 | 1 | COOL | 28 | 31 | 0 | 0 | COOL283100 | INSERT INTO tblEstoque2(Item, Quantidade_Total, Quantidade_Atual, Descrição, Sala, Armário, Espécie, Classificação) VALUES ('Cooler ', 1, 1, 'COOL', '28', '31', '0', '0') | UPDATE tblEstoque2 SET Foto = 'C:\Users\D29\Desktop\BDC#\Imagens\COOL283100.jpeg' WHERE Descrição = 'COOL'
D-28 | 31 | Estojo de Cl's | 1 | 1 | ECIS | 28 | 31 | 0 | 0 | ECIS283100 | INSERT INTO tblEstoque2(Item, Quantidade_Total, Quantidade_Atual, Descrição, Sala, Armário, Espécie, Classificação) VALUES ('Estojo de Cl's ', 1, 1, 'ECIS', '28', '31', '0', '0') | UPDATE tblEstoque2 SET Foto = 'C:\Users\D29\Desktop\BDC#\Imagens\ECIS283100.jpeg' WHERE Descrição = 'ECIS'
D-28 | 31 | Pacote Bornes CLP | 1 | 1 | PBOR | 28 | 31 | 0 | 1 | PBOR283101 | INSERT INTO tblEstoque2(Item, Quantidade_Total, Quantidade_Atual, Descrição, Sala, Armário, Espécie, Classificação) VALUES ('Pacote Bornes CLP ', 1, 1, 'PBOR', '28', '31', '0', '1') | UPDATE tblEstoque2 SET Foto = 'C:\Users\D29\Desktop\BDC#\Imagens\PBOR283101.jpeg' WHERE Descrição = 'PBOR'
D-28 | 31 | Pacote de Capacitores Eletrolíticos 220uF | 1 | 1 | CAPE | 28 | 31 | 0 | 1 | CAPE283101 | INSERT INTO tblEstoque2(Item, Quantidade_Total, Quantidade_Atual, Descrição, Sala, Armário, Espécie, Classificação) VALUES ('Pacote de Capacitores Eletrolíticos 220uF ', 1, 1, 'CAPE', '28', '31', '0', '1') | UPDATE tblEstoque2 SET Foto = 'C:\Users\D29\Desktop\BDC#\Imagens\CAPE283101.jpeg' WHERE Descrição = 'CAPE'
D-28 | 31 | Pacote de Resistores 3K9Ohm 25W | 1 | 1 | RESN | 28 | 31 | 0 | 1 | RESN283101 | INSERT INTO tblEstoque2(Item, Quantidade_Total, Quantidade_Atual, Descrição, Sala, Armário, Espécie, Classificação) VALUES ('Pacote de Resistores 3K9Ohm 25W ', 1, 1, 'RESN', '28', '31', '0', '1') | UPDATE tblEstoque2 SET Foto = 'C:\Users\D29\Desktop\BDC#\Imagens\RESN283101.jpeg' WHERE Descrição = 'RESN'
D-28 | 31 | Pacote de Resistores Shunt 0,56Ohm 5W | 1 | 1 | RESS | 28 | 31 | 0 | 1 | RESS283101 | INSERT INTO tblEstoque2(Item, Quantidade_Total, Quantidade_Atual, Descrição, Sala, Armário, Espécie, Classificação) VALUES ('Pacote de Resistores Shunt 0,56Ohm 5W ', 1, 1, 'RESS', '28', '31', '0', '1') | UPDATE tblEstoque2 SET Foto = 'C:\Users\D29\Desktop\BDC#\Imagens\RESS283101.jpeg' WHERE Descrição = 'RESS'
D-28 | 31 | Rolo de Cabo Flat | 1 | 1 | FLAT | 28 | 31 | 0 | 0 | FLAT283100 | INSERT INTO tblEstoque2(Item, Quantidade_Total, Quantidade_Atual, Descrição, Sala, Armário, Espécie, Classificação) VALUES ('Rolo de Cabo Flat ', 1, 1, 'FLAT', '28', '31', '0', '0') | UPDATE tblEstoque2 SET Foto = 'C:\Users\D29\Desktop\BDC#\Imagens\FLAT283100.jpeg' WHERE Descrição = 'FLAT'
D-28 | 31 | Rolo de Estanho | 1 | 1 | ESTA | 28 | 31 | 0 | 0 | ESTA283100 | INSERT INTO tblEstoque2(Item, Quantidade_Total, Quantidade_Atual, Descrição, Sala, Armário, Espécie, Classificação) VALUES ('Rolo de Estanho ', 1, 1, 'ESTA', '28', '31', '0', '0') | UPDATE tblEstoque2 SET Foto = 'C:\Users\D29\Desktop\BDC#\Imagens\ESTA283100.jpeg' WHERE Descrição = 'ESTA'
D-28 | 3 | Carcaça Multilab V3 | 3 | 3 | CMV3 | 28 | 3 | 1 | 1 | CMV328311 | INSERT INTO tblEstoque2(Item, Quantidade_Total, Quantidade_Atual, Descrição, Sala, Armário, Espécie, Classificação) VALUES ('Carcaça Multilab V3 ', 3, 3, 'CMV3', '28', '3', '1', '1') | UPDATE tblEstoque2 SET Foto = 'C:\Users\D29\Desktop\BDC#\Imagens\CMV328311.jpeg' WHERE Descrição = 'CMV3'
D-28 | 3 | Peça CLP Siemens S7-200 Fonte 6ep1 332-1sh42 | 1 | 1 | FN6E | 28 | 3 | 1 | 1 | FN6E28311 | INSERT INTO tblEstoque2(Item, Quantidade_Total, Quantidade_Atual, Descrição, Sala, Armário, Espécie, Classificação) VALUES ('Peça CLP Siemens S7-200 Fonte 6ep1 332-1sh42 ', 1, 1, 'FN6E', '28', '3', '1', '1') | UPDATE tblEstoque2 SET Foto = 'C:\Users\D29\Desktop\BDC#\Imagens\FN6E28311.jpeg' WHERE Descrição = 'FN6E'
D-28 | 3 | Peça CLP Siemens S7-200 LOGO!230RC (CLP) | 4 | 4 | LCLP | 28 | 3 | 1 | 1 | LCLP28311 | INSERT INTO tblEstoque2(Item, Quantidade_Total, Quantidade_Atual, Descrição, Sala, Armário, Espécie, Classificação) VALUES ('Peça CLP Siemens S7-200 LOGO!230RC (CLP)', 4, 4, 'LCLP', '28', '3', '1', '1') | UPDATE tblEstoque2 SET Foto = 'C:\Users\D29\Desktop\BDC#\Imagens\LCLP28311.jpeg' WHERE Descrição = 'LCLP'
D-28 | 3 | Suporte Multilab V2 | 8 | 8 | SMV2 | 28 | 3 | 1 | 1 | SMV228311 | INSERT INTO tblEstoque2(Item, Quantidade_Total, Quantidade_Atual, Descrição, Sala, Armário, Espécie, Classificação) VALUES ('Suporte Multilab V2 ', 8, 8, 'SMV2', '28', '3', '1', '1') | UPDATE tblEstoque2 SET Foto = 'C:\Users\D29\Desktop\BDC#\Imagens\SMV228311.jpeg' WHERE Descrição = 'SMV2'
D-28 | 3 | Tampa Multilab (X) | 13 | 13 | TPMB | 28 | 3 | 1 | 1 | TPMB28311 | INSERT INTO tblEstoque2(Item, Quantidade_Total, Quantidade_Atual, Descrição, Sala, Armário, Espécie, Classificação) VALUES ('Tampa Multilab (X)', 13, 13, 'TPMB', '28', '3', '1', '1') | UPDATE tblEstoque2 SET Foto = 'C:\Users\D29\Desktop\BDC#\Imagens\TPMB28311.jpeg' WHERE Descrição = 'TPMB'
D-28 | 5 | Bacia para Feira | 3 | 3 | BACF | 28 | 5 | 1 | 1 | BACF28511 | INSERT INTO tblEstoque2(Item, Quantidade_Total, Quantidade_Atual, Descrição, Sala, Armário, Espécie, Classificação) VALUES ('Bacia para Feira ', 3, 3, 'BACF', '28', '5', '1', '1') | UPDATE tblEstoque2 SET Foto = 'C:\Users\D29\Desktop\BDC#\Imagens\BACF28511.jpeg' WHERE Descrição = 'BACF'
D-28 | 5 | Módulo Sensor de Fogo | 24 | 24 | MSDF | 28 | 5 | 1 |  | MSDF2851 | INSERT INTO tblEstoque2(Item, Quantidade_Total, Quantidade_Atual, Descrição, Sala, Armário, Espécie, Classificação) VALUES ('Módulo Sensor de Fogo', 24, 24, 'MSDF', '28', '5', '1', '') | UPDATE tblEstoque2 SET Foto = 'C:\Users\D29\Desktop\BDC#\Imagens\MSDF2851.jpeg' WHERE Descrição = 'MSDF'
D-28 | 12 | Pendrive 8GB | 14 | 14 | PEND | 28 | 12 | 1 | 1 | PEND281211 | INSERT INTO tblEstoque2(Item, Quantidade_Total, Quantidade_Atual, Descrição, Sala, Armário, Espécie, Classificação) VALUES ('Pendrive 8GB ', 14, 14, 'PEND', '28', '12', '1', '1') | UPDATE tblEstoque2 SET Foto = 'C:\Users\D29\Desktop\BDC#\Imagens\PEND281211.jpeg' WHERE Descrição = 'PEND'
D-28 | 13 | Pedaleira Steute | 1 | 1 | PEDS | 28 | 13 | 1 | 1 | PEDS281311 | INSERT INTO tblEstoque2(Item, Quantidade_Total, Quantidade_Atual, Descrição, Sala, Armário, Espécie, Classificação) VALUES ('Pedaleira Steute ', 1, 1, 'PEDS', '28', '13', '1', '1') | UPDATE tblEstoque2 SET Foto = 'C:\Users\D29\Desktop\BDC#\Imagens\PEDS281311.jpeg' WHERE Descrição = 'PEDS'
D-28 | 13 | Regador Kit Água | 2 | 2 | REGF | 28 | 13 | 1 | 1 | REGF281311 | INSERT INTO tblEstoque2(Item, Quantidade_Total, Quantidade_Atual, Descrição, Sala, Armário, Espécie, Classificação) VALUES ('Regador Kit Água ', 2, 2, 'REGF', '28', '13', '1', '1') | UPDATE tblEstoque2 SET Foto = 'C:\Users\D29\Desktop\BDC#\Imagens\REGF281311.jpeg' WHERE Descrição = 'REGF'
D-28 | 15 | Chaves Diversas LAB | 1 | 1 | CDLB | 28 | 15 | 1 | 1 | CDLB281511 | INSERT INTO tblEstoque2(Item, Quantidade_Total, Quantidade_Atual, Descrição, Sala, Armário, Espécie, Classificação) VALUES ('Chaves Diversas LAB ', 1, 1, 'CDLB', '28', '15', '1', '1') | UPDATE tblEstoque2 SET Foto = 'C:\Users\D29\Desktop\BDC#\Imagens\CDLB281511.jpeg' WHERE Descrição = 'CDLB'
D-28 | 20 | Alicate de bico | 12 | 12 | ALBC | 28 | 20 | 1 | 0 | ALBC282010 | INSERT INTO tblEstoque2(Item, Quantidade_Total, Quantidade_Atual, Descrição, Sala, Armário, Espécie, Classificação) VALUES ('Alicate de bico ', 12, 12, 'ALBC', '28', '20', '1', '0') | UPDATE tblEstoque2 SET Foto = 'C:\Users\D29\Desktop\BDC#\Imagens\ALBC282010.jpeg' WHERE Descrição = 'ALBC'
D-28 | 20 | Alicate de corte | 41 | 41 | ALCR | 28 | 20 | 1 | 0 | ALCR282010 | INSERT INTO tblEstoque2(Item, Quantidade_Total, Quantidade_Atual, Descrição, Sala, Armário, Espécie, Classificação) VALUES ('Alicate de corte ', 41, 41, 'ALCR', '28', '20', '1', '0') | UPDATE tblEstoque2 SET Foto = 'C:\Users\D29\Desktop\BDC#\Imagens\ALCR282010.jpeg' WHERE Descrição = 'ALCR'
D-28 | 20 | Alicate Universal | 13 | 13 | ALUN | 28 | 20 | 1 | 0 | ALUN282010 | INSERT INTO tblEstoque2(Item, Quantidade_Total, Quantidade_Atual, Descrição, Sala, Armário, Espécie, Classificação) VALUES ('Alicate Universal ', 13, 13, 'ALUN', '28', '20', '1', '0') | UPDATE tblEstoque2 SET Foto = 'C:\Users\D29\Desktop\BDC#\Imagens\ALUN282010.jpeg' WHERE Descrição = 'ALUN'
D-28 | 20 | Caixa de Recarga Estilete | 4 | 4 | CXRE | 28 | 20 | 1 | 1 | CXRE282011 | INSERT INTO tblEstoque2(Item, Quantidade_Total, Quantidade_Atual, Descrição, Sala, Armário, Espécie, Classificação) VALUES ('Caixa de Recarga Estilete ', 4, 4, 'CXRE', '28', '20', '1', '1') | UPDATE tblEstoque2 SET Foto = 'C:\Users\D29\Desktop\BDC#\Imagens\CXRE282011.jpeg' WHERE Descrição = 'CXRE'
D-28 | 21 | Bateria para Sollar Charger Controller | 2 | 2 | BAT | 28 | 22 | 1 | 2 | BAT282212 | INSERT INTO tblEstoque2(Item, Quantidade_Total, Quantidade_Atual, Descrição, Sala, Armário, Espécie, Classificação) VALUES ('Bateria para Sollar Charger Controller ', 2, 2, 'BAT', '28', '22', '1', '2') | UPDATE tblEstoque2 SET Foto = 'C:\Users\D29\Desktop\BDC#\Imagens\BAT282212.jpeg' WHERE Descrição = 'BAT'
D-28 | 25 | CD`S Lab View | 1 | 1 | CDLV | 28 | 25 | 1 | 1 | CDLV282511 | INSERT INTO tblEstoque2(Item, Quantidade_Total, Quantidade_Atual, Descrição, Sala, Armário, Espécie, Classificação) VALUES ('CD`S Lab View', 1, 1, 'CDLV', '28', '25', '1', '1') | UPDATE tblEstoque2 SET Foto = 'C:\Users\D29\Desktop\BDC#\Imagens\CDLV282511.jpeg' WHERE Descrição = 'CDLV'
D-28 | 27 | Gaveteiro de Manutenção - 45 materiais | 1 | 1 | GAVM | 28 | 27 | 1 | 1 | GAVM282711 | INSERT INTO tblEstoque2(Item, Quantidade_Total, Quantidade_Atual, Descrição, Sala, Armário, Espécie, Classificação) VALUES ('Gaveteiro de Manutenção - 45 materiais ', 1, 1, 'GAVM', '28', '27', '1', '1') | UPDATE tblEstoque2 SET Foto = 'C:\Users\D29\Desktop\BDC#\Imagens\GAVM282711.jpeg' WHERE Descrição = 'GAVM'
D-28 | 31 | Ferro de Solda | 26 | 26 | FSOL | 28 | 31 | 1 | 1 | FSOL283111 | INSERT INTO tblEstoque2(Item, Quantidade_Total, Quantidade_Atual, Descrição, Sala, Armário, Espécie, Classificação) VALUES ('Ferro de Solda ', 26, 26, 'FSOL', '28', '31', '1', '1') | UPDATE tblEstoque2 SET Foto = 'C:\Users\D29\Desktop\BDC#\Imagens\FSOL283111.jpeg' WHERE Descrição = 'FSOL'
D-28 | 1 | minipa Digital Lux Meter MLM- 1332 | 1 | 1 | LUXM | 28 | 1 | 2 | 2 | LUXM28122 | INSERT INTO tblEstoque2(Item, Quantidade_Total, Quantidade_Atual, Descrição, Sala, Armário, Espécie, Classificação) VALUES ('minipa Digital Lux Meter MLM- 1332', 1, 1, 'LUXM', '28', '1', '2', '2') | UPDATE tblEstoque2 SET Foto = 'C:\Users\D29\Desktop\BDC#\Imagens\LUXM28122.jpeg' WHERE Descrição = 'LUXM'
D-28 | 1 | Medidor minipa MDT-2238A | 5 | 5 | MEDM | 28 | 1 | 2 | 2 | MEDM28122 | INSERT INTO tblEstoque2(Item, Quantidade_Total, Quantidade_Atual, Descrição, Sala, Armário, Espécie, Classificação) VALUES ('Medidor minipa MDT-2238A ', 5, 5, 'MEDM', '28', '1', '2', '2') | UPDATE tblEstoque2 SET Foto = 'C:\Users\D29\Desktop\BDC#\Imagens\MEDM28122.jpeg' WHERE Descrição = 'MEDM'
D-28 | 1 | Motor Trifasico WEG WEG 3CV | 1 | 1 | MTTW | 22 | 1 | 2 | 2 | MTTW22122 | INSERT INTO tblEstoque2(Item, Quantidade_Total, Quantidade_Atual, Descrição, Sala, Armário, Espécie, Classificação) VALUES ('Motor Trifasico WEG WEG 3CV ', 1, 1, 'MTTW', '22', '1', '2', '2') | UPDATE tblEstoque2 SET Foto = 'C:\Users\D29\Desktop\BDC#\Imagens\MTTW22122.jpeg' WHERE Descrição = 'MTTW'
D-28 | 1 | Multímetro EXTECH IR EX570 | 1 | 1 | ME57 | 28 | 1 | 2 | 2 | ME5728122 | INSERT INTO tblEstoque2(Item, Quantidade_Total, Quantidade_Atual, Descrição, Sala, Armário, Espécie, Classificação) VALUES ('Multímetro EXTECH IR EX570 ', 1, 1, 'ME57', '28', '1', '2', '2') | UPDATE tblEstoque2 SET Foto = 'C:\Users\D29\Desktop\BDC#\Imagens\ME5728122.jpeg' WHERE Descrição = 'ME57'
D-28 | 1 | Multímetro Fluke 15B | 20 | 20 | MUF0 | 28 | 1 | 2 | 2 | MUF028122 | INSERT INTO tblEstoque2(Item, Quantidade_Total, Quantidade_Atual, Descrição, Sala, Armário, Espécie, Classificação) VALUES ('Multímetro Fluke 15B ', 20, 20, 'MUF0', '28', '1', '2', '2') | UPDATE tblEstoque2 SET Foto = 'C:\Users\D29\Desktop\BDC#\Imagens\MUF028122.jpeg' WHERE Descrição = 'MUF0'
D-28 | 1 | Multímetro Fluke 15B+ | 11 | 11 | MUFM | 28 | 1 | 2 | 2 | MUFM28122 | INSERT INTO tblEstoque2(Item, Quantidade_Total, Quantidade_Atual, Descrição, Sala, Armário, Espécie, Classificação) VALUES ('Multímetro Fluke 15B+ ', 11, 11, 'MUFM', '28', '1', '2', '2') | UPDATE tblEstoque2 SET Foto = 'C:\Users\D29\Desktop\BDC#\Imagens\MUFM28122.jpeg' WHERE Descrição = 'MUFM'
D-28 | 1 | Multímetro Keysight U1731C | 2 | 2 | MUK0 | 28 | 1 | 2 | 2 | MUK028122 | INSERT INTO tblEstoque2(Item, Quantidade_Total, Quantidade_Atual, Descrição, Sala, Armário, Espécie, Classificação) VALUES ('Multímetro Keysight U1731C ', 2, 2, 'MUK0', '28', '1', '2', '2') | UPDATE tblEstoque2 SET Foto = 'C:\Users\D29\Desktop\BDC#\Imagens\MUK028122.jpeg' WHERE Descrição = 'MUK0'
D-28 | 1 | Multímetro True RMS IR Thermometer EX570 | 1 | 1 | MUTT | 28 | 1 | 2 | 2 | MUTT28122 | INSERT INTO tblEstoque2(Item, Quantidade_Total, Quantidade_Atual, Descrição, Sala, Armário, Espécie, Classificação) VALUES ('Multímetro True RMS IR Thermometer EX570', 1, 1, 'MUTT', '28', '1', '2', '2') | UPDATE tblEstoque2 SET Foto = 'C:\Users\D29\Desktop\BDC#\Imagens\MUTT28122.jpeg' WHERE Descrição = 'MUTT'
D-28 | 1 | Multímetro Wavetek 15XL | 2 | 2 | MW15 | 28 | 1 | 2 | 2 | MW1528122 | INSERT INTO tblEstoque2(Item, Quantidade_Total, Quantidade_Atual, Descrição, Sala, Armário, Espécie, Classificação) VALUES ('Multímetro Wavetek 15XL ', 2, 2, 'MW15', '28', '1', '2', '2') | UPDATE tblEstoque2 SET Foto = 'C:\Users\D29\Desktop\BDC#\Imagens\MW1528122.jpeg' WHERE Descrição = 'MW15'
D-28 | 1 | Multímetro Wavetek 2005 | 2 | 2 | MUW5 | 28 | 1 | 2 | 2 | MUW528122 | INSERT INTO tblEstoque2(Item, Quantidade_Total, Quantidade_Atual, Descrição, Sala, Armário, Espécie, Classificação) VALUES ('Multímetro Wavetek 2005 ', 2, 2, 'MUW5', '28', '1', '2', '2') | UPDATE tblEstoque2 SET Foto = 'C:\Users\D29\Desktop\BDC#\Imagens\MUW528122.jpeg' WHERE Descrição = 'MUW5'
D-28 | 1 | Multímetro Wavetek 35XL | 2 | 2 | MW35 | 28 | 1 | 2 | 2 | MW3528122 | INSERT INTO tblEstoque2(Item, Quantidade_Total, Quantidade_Atual, Descrição, Sala, Armário, Espécie, Classificação) VALUES ('Multímetro Wavetek 35XL ', 2, 2, 'MW35', '28', '1', '2', '2') | UPDATE tblEstoque2 SET Foto = 'C:\Users\D29\Desktop\BDC#\Imagens\MW3528122.jpeg' WHERE Descrição = 'MW35'
D-28 | 1 | Multímetro Wavetek DM27XT | 1 | 1 | MW27 | 28 | 1 | 2 | 2 | MW2728122 | INSERT INTO tblEstoque2(Item, Quantidade_Total, Quantidade_Atual, Descrição, Sala, Armário, Espécie, Classificação) VALUES ('Multímetro Wavetek DM27XT ', 1, 1, 'MW27', '28', '1', '2', '2') | UPDATE tblEstoque2 SET Foto = 'C:\Users\D29\Desktop\BDC#\Imagens\MW2728122.jpeg' WHERE Descrição = 'MW27'
D-28 | 1 | Protoboard FACENS Grande | 7 | 7 | PRTG | 28 | 1 | 2 | 2 | PRTG28122 | INSERT INTO tblEstoque2(Item, Quantidade_Total, Quantidade_Atual, Descrição, Sala, Armário, Espécie, Classificação) VALUES ('Protoboard FACENS Grande ', 7, 7, 'PRTG', '28', '1', '2', '2') | UPDATE tblEstoque2 SET Foto = 'C:\Users\D29\Desktop\BDC#\Imagens\PRTG28122.jpeg' WHERE Descrição = 'PRTG'
D-28 | 1 | Protoboard FACENS Média | 21 | 21 | PRTM | 28 | 1 | 2 | 2 | PRTM28122 | INSERT INTO tblEstoque2(Item, Quantidade_Total, Quantidade_Atual, Descrição, Sala, Armário, Espécie, Classificação) VALUES ('Protoboard FACENS Média ', 21, 21, 'PRTM', '28', '1', '2', '2') | UPDATE tblEstoque2 SET Foto = 'C:\Users\D29\Desktop\BDC#\Imagens\PRTM28122.jpeg' WHERE Descrição = 'PRTM'
D-28 | 2 | Fonte CC ICEL PS-4100 | 23 | 23 | FI41 | 28 | 2 | 2 | 2 | FI4128222 | INSERT INTO tblEstoque2(Item, Quantidade_Total, Quantidade_Atual, Descrição, Sala, Armário, Espécie, Classificação) VALUES ('Fonte CC ICEL PS-4100 ', 23, 23, 'FI41', '28', '2', '2', '2') | UPDATE tblEstoque2 SET Foto = 'C:\Users\D29\Desktop\BDC#\Imagens\FI4128222.jpeg' WHERE Descrição = 'FI41'
D-28 | 3 | Apagador de EEPROM'S | 1 | 1 | APEE | 28 | 3 | 2 | 3 | APEE28323 | INSERT INTO tblEstoque2(Item, Quantidade_Total, Quantidade_Atual, Descrição, Sala, Armário, Espécie, Classificação) VALUES ('Apagador de EEPROM'S', 1, 1, 'APEE', '28', '3', '2', '3') | UPDATE tblEstoque2 SET Foto = 'C:\Users\D29\Desktop\BDC#\Imagens\APEE28323.jpeg' WHERE Descrição = 'APEE'
D-28 | 3 | Cabo Serial M-F Koniger | 3 | 3 | CSMF | 28 | 3 | 0 | 1 | CSMF28301 | INSERT INTO tblEstoque2(Item, Quantidade_Total, Quantidade_Atual, Descrição, Sala, Armário, Espécie, Classificação) VALUES ('Cabo Serial M-F Koniger ', 3, 3, 'CSMF', '28', '3', '0', '1') | UPDATE tblEstoque2 SET Foto = 'C:\Users\D29\Desktop\BDC#\Imagens\CSMF28301.jpeg' WHERE Descrição = 'CSMF'
D-28 | 3 | KIT LAB PROJ - 48 LV | 1 | 1 | KTPJ | 28 | 3 | 2 | 2 | KTPJ28322 | INSERT INTO tblEstoque2(Item, Quantidade_Total, Quantidade_Atual, Descrição, Sala, Armário, Espécie, Classificação) VALUES ('KIT LAB PROJ - 48 LV ', 1, 1, 'KTPJ', '28', '3', '2', '2') | UPDATE tblEstoque2 SET Foto = 'C:\Users\D29\Desktop\BDC#\Imagens\KTPJ28322.jpeg' WHERE Descrição = 'KTPJ'
D-28 | 3 | Peça CLP Siemens S7-200 Módulo 221-1bf22-0xa0 | 10 | 10 | MCLP | 28 | 3 | 2 | 1 | MCLP28321 | INSERT INTO tblEstoque2(Item, Quantidade_Total, Quantidade_Atual, Descrição, Sala, Armário, Espécie, Classificação) VALUES ('Peça CLP Siemens S7-200 Módulo 221-1bf22-0xa0', 10, 10, 'MCLP', '28', '3', '2', '1') | UPDATE tblEstoque2 SET Foto = 'C:\Users\D29\Desktop\BDC#\Imagens\MCLP28321.jpeg' WHERE Descrição = 'MCLP'
D-28 | 3 | Peça CLP Siemens S7-200 Módulo 231-7pd22-0xa0 (X) | 1 | 1 | MCL1 | 28 | 3 | 0 | 1 | MCL128301 | INSERT INTO tblEstoque2(Item, Quantidade_Total, Quantidade_Atual, Descrição, Sala, Armário, Espécie, Classificação) VALUES ('Peça CLP Siemens S7-200 Módulo 231-7pd22-0xa0 (X)', 1, 1, 'MCL1', '28', '3', '0', '1') | UPDATE tblEstoque2 SET Foto = 'C:\Users\D29\Desktop\BDC#\Imagens\MCL128301.jpeg' WHERE Descrição = 'MCL1'
D-28 | 3 | Peça CLP Siemens S7-200 Módulo 277-0aa22-0xa0 (X) | 1 | 1 | MCL2 | 28 | 3 | 0 | 1 | MCL228301 | INSERT INTO tblEstoque2(Item, Quantidade_Total, Quantidade_Atual, Descrição, Sala, Armário, Espécie, Classificação) VALUES ('Peça CLP Siemens S7-200 Módulo 277-0aa22-0xa0 (X)', 1, 1, 'MCL2', '28', '3', '0', '1') | UPDATE tblEstoque2 SET Foto = 'C:\Users\D29\Desktop\BDC#\Imagens\MCL228301.jpeg' WHERE Descrição = 'MCL2'
D-28 | 3 | Peça CLP Siemens S7-201 Fonte 6ep1 332-1sh41 (X) | 1 | 1 | FCL3 | 28 | 3 | 0 | 1 | FCL328301 | INSERT INTO tblEstoque2(Item, Quantidade_Total, Quantidade_Atual, Descrição, Sala, Armário, Espécie, Classificação) VALUES ('Peça CLP Siemens S7-201 Fonte 6ep1 332-1sh41 (X)', 1, 1, 'FCL3', '28', '3', '0', '1') | UPDATE tblEstoque2 SET Foto = 'C:\Users\D29\Desktop\BDC#\Imagens\FCL328301.jpeg' WHERE Descrição = 'FCL3'
D-28 | 3 | Peça CLP Siemens S7-202 Módulo 223-1bl22-0xa0 | 4 | 4 | MCL4 | 28 | 3 | 0 | 1 | MCL428301 | INSERT INTO tblEstoque2(Item, Quantidade_Total, Quantidade_Atual, Descrição, Sala, Armário, Espécie, Classificação) VALUES ('Peça CLP Siemens S7-202 Módulo 223-1bl22-0xa0 ', 4, 4, 'MCL4', '28', '3', '0', '1') | UPDATE tblEstoque2 SET Foto = 'C:\Users\D29\Desktop\BDC#\Imagens\MCL428301.jpeg' WHERE Descrição = 'MCL4'
D-28 | 3 | Peça CLP Siemens S7-203 Tampa Modelo 1 | 10 | 10 | TCLP | 28 | 3 | 2 | 1 | TCLP28321 | INSERT INTO tblEstoque2(Item, Quantidade_Total, Quantidade_Atual, Descrição, Sala, Armário, Espécie, Classificação) VALUES ('Peça CLP Siemens S7-203 Tampa Modelo 1', 10, 10, 'TCLP', '28', '3', '2', '1') | UPDATE tblEstoque2 SET Foto = 'C:\Users\D29\Desktop\BDC#\Imagens\TCLP28321.jpeg' WHERE Descrição = 'TCLP'
D-28 | 3 | Peça CLP Siemens S7-203 Tampa Modelo 2 | 5 | 5 | TCL1 | 28 | 3 | 0 | 1 | TCL128301 | INSERT INTO tblEstoque2(Item, Quantidade_Total, Quantidade_Atual, Descrição, Sala, Armário, Espécie, Classificação) VALUES ('Peça CLP Siemens S7-203 Tampa Modelo 2 ', 5, 5, 'TCL1', '28', '3', '0', '1') | UPDATE tblEstoque2 SET Foto = 'C:\Users\D29\Desktop\BDC#\Imagens\TCL128301.jpeg' WHERE Descrição = 'TCL1'
D-28 | 3 | Peça CLP Siemens S7-205 Cabo Flat | 5 | 5 | CCLP | 28 | 3 | 2 | 1 | CCLP28321 | INSERT INTO tblEstoque2(Item, Quantidade_Total, Quantidade_Atual, Descrição, Sala, Armário, Espécie, Classificação) VALUES ('Peça CLP Siemens S7-205 Cabo Flat ', 5, 5, 'CCLP', '28', '3', '2', '1') | UPDATE tblEstoque2 SET Foto = 'C:\Users\D29\Desktop\BDC#\Imagens\CCLP28321.jpeg' WHERE Descrição = 'CCLP'
D-28 | 3 | Peça CLP Siemens S7-206 Elemt. lateral - UMK-SE 11,25-1 | 2 | 2 | EUMK | 28 | 3 | 2 | 1 | EUMK28321 | INSERT INTO tblEstoque2(Item, Quantidade_Total, Quantidade_Atual, Descrição, Sala, Armário, Espécie, Classificação) VALUES ('Peça CLP Siemens S7-206 Elemt. lateral - UMK-SE 11,25-1', 2, 2, 'EUMK', '28', '3', '2', '1') | UPDATE tblEstoque2 SET Foto = 'C:\Users\D29\Desktop\BDC#\Imagens\EUMK28321.jpeg' WHERE Descrição = 'EUMK'
D-28 | 3 | Peça KIT Multimedidor Conector SAK2.5 em PA Bege | 4 | 4 | PKMM | 28 | 3 | 2 | 1 | PKMM28321 | INSERT INTO tblEstoque2(Item, Quantidade_Total, Quantidade_Atual, Descrição, Sala, Armário, Espécie, Classificação) VALUES ('Peça KIT Multimedidor Conector SAK2.5 em PA Bege ', 4, 4, 'PKMM', '28', '3', '2', '1') | UPDATE tblEstoque2 SET Foto = 'C:\Users\D29\Desktop\BDC#\Imagens\PKMM28321.jpeg' WHERE Descrição = 'PKMM'
D-28 | 3 | Peça KIT Multimedidor KRON Medidor G. Elé. | 8 | 8 | PKM1 | 28 | 3 | 0 | 1 | PKM128301 | INSERT INTO tblEstoque2(Item, Quantidade_Total, Quantidade_Atual, Descrição, Sala, Armário, Espécie, Classificação) VALUES ('Peça KIT Multimedidor KRON Medidor G. Elé. ', 8, 8, 'PKM1', '28', '3', '0', '1') | UPDATE tblEstoque2 SET Foto = 'C:\Users\D29\Desktop\BDC#\Imagens\PKM128301.jpeg' WHERE Descrição = 'PKM1'
D-28 | 3 | Peça KIT Multimedidor Sensick WT 27-2 IR | 5 | 5 | PKM2 | 28 | 3 | 0 | 1 | PKM228301 | INSERT INTO tblEstoque2(Item, Quantidade_Total, Quantidade_Atual, Descrição, Sala, Armário, Espécie, Classificação) VALUES ('Peça KIT Multimedidor Sensick WT 27-2 IR', 5, 5, 'PKM2', '28', '3', '0', '1') | UPDATE tblEstoque2 SET Foto = 'C:\Users\D29\Desktop\BDC#\Imagens\PKM228301.jpeg' WHERE Descrição = 'PKM2'
D-28 | 3 | Placa Botões On/Off | 3 | 3 | PLBT | 28 | 3 | 2 | 2 | PLBT28322 | INSERT INTO tblEstoque2(Item, Quantidade_Total, Quantidade_Atual, Descrição, Sala, Armário, Espécie, Classificação) VALUES ('Placa Botões On/Off ', 3, 3, 'PLBT', '28', '3', '2', '2') | UPDATE tblEstoque2 SET Foto = 'C:\Users\D29\Desktop\BDC#\Imagens\PLBT28322.jpeg' WHERE Descrição = 'PLBT'
D-28 | 3 | Protoboard X | 3 | 3 | PROT | 28 | 3 | 2 | 2 | PROT28322 | INSERT INTO tblEstoque2(Item, Quantidade_Total, Quantidade_Atual, Descrição, Sala, Armário, Espécie, Classificação) VALUES ('Protoboard X ', 3, 3, 'PROT', '28', '3', '2', '2') | UPDATE tblEstoque2 SET Foto = 'C:\Users\D29\Desktop\BDC#\Imagens\PROT28322.jpeg' WHERE Descrição = 'PROT'
D-28 | 4 | Sensor Rosemout pressure transmitter | 3 | 3 | SENR | 28 | 4 | 2 | 2 | SENR28422 | INSERT INTO tblEstoque2(Item, Quantidade_Total, Quantidade_Atual, Descrição, Sala, Armário, Espécie, Classificação) VALUES ('Sensor Rosemout pressure transmitter ', 3, 3, 'SENR', '28', '4', '2', '2') | UPDATE tblEstoque2 SET Foto = 'C:\Users\D29\Desktop\BDC#\Imagens\SENR28422.jpeg' WHERE Descrição = 'SENR'
D-28 | 5 | Microcontrolador STM32-F401RE (64b) | 10 | 10 | STMS | 28 | 5 | 2 | 2 | STMS28522 | INSERT INTO tblEstoque2(Item, Quantidade_Total, Quantidade_Atual, Descrição, Sala, Armário, Espécie, Classificação) VALUES ('Microcontrolador STM32-F401RE (64b) ', 10, 10, 'STMS', '28', '5', '2', '2') | UPDATE tblEstoque2 SET Foto = 'C:\Users\D29\Desktop\BDC#\Imagens\STMS28522.jpeg' WHERE Descrição = 'STMS'
D-28 | 5 | Multímedidor Trifásico Mult-K | 8 | 8 | MULM | 28 | 5 | 2 | 2 | MULM28522 | INSERT INTO tblEstoque2(Item, Quantidade_Total, Quantidade_Atual, Descrição, Sala, Armário, Espécie, Classificação) VALUES ('Multímedidor Trifásico Mult-K ', 8, 8, 'MULM', '28', '5', '2', '2') | UPDATE tblEstoque2 SET Foto = 'C:\Users\D29\Desktop\BDC#\Imagens\MULM28522.jpeg' WHERE Descrição = 'MULM'
D-28 | 5 | Multímedidor Trifásico MKM-D | 3 | 3 | MULD | 28 | 5 | 2 | 2 | MULD28522 | INSERT INTO tblEstoque2(Item, Quantidade_Total, Quantidade_Atual, Descrição, Sala, Armário, Espécie, Classificação) VALUES ('Multímedidor Trifásico MKM-D ', 3, 3, 'MULD', '28', '5', '2', '2') | UPDATE tblEstoque2 SET Foto = 'C:\Users\D29\Desktop\BDC#\Imagens\MULD28522.jpeg' WHERE Descrição = 'MULD'
D-28 | 5 | Multímedidor Trifásico Mult-K grande | 1 | 1 | TMUL | 28 | 5 | 2 | 2 | TMUL28522 | INSERT INTO tblEstoque2(Item, Quantidade_Total, Quantidade_Atual, Descrição, Sala, Armário, Espécie, Classificação) VALUES ('Multímedidor Trifásico Mult-K grande ', 1, 1, 'TMUL', '28', '5', '2', '2') | UPDATE tblEstoque2 SET Foto = 'C:\Users\D29\Desktop\BDC#\Imagens\TMUL28522.jpeg' WHERE Descrição = 'TMUL'
D-28 | 5 | Sensor de Expansão X-NUCLEO-IKS01A3 | 10 | 10 | SENX | 28 | 5 | 2 | 2 | SENX28522 | INSERT INTO tblEstoque2(Item, Quantidade_Total, Quantidade_Atual, Descrição, Sala, Armário, Espécie, Classificação) VALUES ('Sensor de Expansão X-NUCLEO-IKS01A3 ', 10, 10, 'SENX', '28', '5', '2', '2') | UPDATE tblEstoque2 SET Foto = 'C:\Users\D29\Desktop\BDC#\Imagens\SENX28522.jpeg' WHERE Descrição = 'SENX'
D-28 | 5 | Sensor de Expansão Bluetooth X-NUCLEO-IKS01A3 | 10 | 10 | SENB | 28 | 5 | 2 | 2 | SENB28522 | INSERT INTO tblEstoque2(Item, Quantidade_Total, Quantidade_Atual, Descrição, Sala, Armário, Espécie, Classificação) VALUES ('Sensor de Expansão Bluetooth X-NUCLEO-IKS01A3 ', 10, 10, 'SENB', '28', '5', '2', '2') | UPDATE tblEstoque2 SET Foto = 'C:\Users\D29\Desktop\BDC#\Imagens\SENB28522.jpeg' WHERE Descrição = 'SENB'
D-28 | 5 | Cabo USB-AB (Arduino) | 7 | 7 | USBA | 28 | 5 | 0 | 1 | USBA28501 | INSERT INTO tblEstoque2(Item, Quantidade_Total, Quantidade_Atual, Descrição, Sala, Armário, Espécie, Classificação) VALUES ('Cabo USB-AB (Arduino)', 7, 7, 'USBA', '28', '5', '0', '1') | UPDATE tblEstoque2 SET Foto = 'C:\Users\D29\Desktop\BDC#\Imagens\USBA28501.jpeg' WHERE Descrição = 'USBA'
D-28 | 5 | Cabo Ethernet | 32 | 32 | CBET | 28 | 5 | 0 | 1 | CBET28501 | INSERT INTO tblEstoque2(Item, Quantidade_Total, Quantidade_Atual, Descrição, Sala, Armário, Espécie, Classificação) VALUES ('Cabo Ethernet', 32, 32, 'CBET', '28', '5', '0', '1') | UPDATE tblEstoque2 SET Foto = 'C:\Users\D29\Desktop\BDC#\Imagens\CBET28501.jpeg' WHERE Descrição = 'CBET'
D-28 | 5 | Lipo Battery Voltage Tester | 2 | 2 | LBVT | 28 | 5 | 0 | 1 | LBVT28501 | INSERT INTO tblEstoque2(Item, Quantidade_Total, Quantidade_Atual, Descrição, Sala, Armário, Espécie, Classificação) VALUES ('Lipo Battery Voltage Tester', 2, 2, 'LBVT', '28', '5', '0', '1') | UPDATE tblEstoque2 SET Foto = 'C:\Users\D29\Desktop\BDC#\Imagens\LBVT28501.jpeg' WHERE Descrição = 'LBVT'
D-28 | 5 | Shield Multifunções | 1 | 1 | SLDM | 28 | 5 | 2 | 1 | SLDM28521 | INSERT INTO tblEstoque2(Item, Quantidade_Total, Quantidade_Atual, Descrição, Sala, Armário, Espécie, Classificação) VALUES ('Shield Multifunções', 1, 1, 'SLDM', '28', '5', '2', '1') | UPDATE tblEstoque2 SET Foto = 'C:\Users\D29\Desktop\BDC#\Imagens\SLDM28521.jpeg' WHERE Descrição = 'SLDM'
D-28 | 5 | Sensor de Cores Lego Mindstorm | 1 | 1 | SCLM | 28 | 5 | 0 | 1 | SCLM28501 | INSERT INTO tblEstoque2(Item, Quantidade_Total, Quantidade_Atual, Descrição, Sala, Armário, Espécie, Classificação) VALUES ('Sensor de Cores Lego Mindstorm', 1, 1, 'SCLM', '28', '5', '0', '1') | UPDATE tblEstoque2 SET Foto = 'C:\Users\D29\Desktop\BDC#\Imagens\SCLM28501.jpeg' WHERE Descrição = 'SCLM'
D-28 | 5 | Corda Elástica Com Gancho | 5 | 5 | CORD | 28 | 5 | 1 | 1 | CORD28511 | INSERT INTO tblEstoque2(Item, Quantidade_Total, Quantidade_Atual, Descrição, Sala, Armário, Espécie, Classificação) VALUES ('Corda Elástica Com Gancho', 5, 5, 'CORD', '28', '5', '1', '1') | UPDATE tblEstoque2 SET Foto = 'C:\Users\D29\Desktop\BDC#\Imagens\CORD28511.jpeg' WHERE Descrição = 'CORD'
D-28 | 5 | Caixa Organizadora Multiuso | 1 | 1 | CXOM | 28 | 5 | 1 | 1 | CXOM28511 | INSERT INTO tblEstoque2(Item, Quantidade_Total, Quantidade_Atual, Descrição, Sala, Armário, Espécie, Classificação) VALUES ('Caixa Organizadora Multiuso ', 1, 1, 'CXOM', '28', '5', '1', '1') | UPDATE tblEstoque2 SET Foto = 'C:\Users\D29\Desktop\BDC#\Imagens\CXOM28511.jpeg' WHERE Descrição = 'CXOM'
D-28 | 5 | Parede Divisora | 14 | 14 | PDIV | 28 | 5 | 0 | 1 | PDIV28501 | INSERT INTO tblEstoque2(Item, Quantidade_Total, Quantidade_Atual, Descrição, Sala, Armário, Espécie, Classificação) VALUES ('Parede Divisora', 14, 14, 'PDIV', '28', '5', '0', '1') | UPDATE tblEstoque2 SET Foto = 'C:\Users\D29\Desktop\BDC#\Imagens\PDIV28501.jpeg' WHERE Descrição = 'PDIV'
D-28 | 5 | Bandeja | 4 | 4 | BAND | 28 | 5 | 0 | 1 | BAND28501 | INSERT INTO tblEstoque2(Item, Quantidade_Total, Quantidade_Atual, Descrição, Sala, Armário, Espécie, Classificação) VALUES ('Bandeja', 4, 4, 'BAND', '28', '5', '0', '1') | UPDATE tblEstoque2 SET Foto = 'C:\Users\D29\Desktop\BDC#\Imagens\BAND28501.jpeg' WHERE Descrição = 'BAND'
D-28 | 5 | Carregador 10V 700mA | 5 | 5 | CRGD | 28 | 5 | 2 | 1 | CRGD28521 | INSERT INTO tblEstoque2(Item, Quantidade_Total, Quantidade_Atual, Descrição, Sala, Armário, Espécie, Classificação) VALUES ('Carregador 10V 700mA', 5, 5, 'CRGD', '28', '5', '2', '1') | UPDATE tblEstoque2 SET Foto = 'C:\Users\D29\Desktop\BDC#\Imagens\CRGD28521.jpeg' WHERE Descrição = 'CRGD'
D-28 | 5 | Carregador IMAX B6AC | 2 | 2 | IMAX | 28 | 5 | 2 | 1 | IMAX28521 | INSERT INTO tblEstoque2(Item, Quantidade_Total, Quantidade_Atual, Descrição, Sala, Armário, Espécie, Classificação) VALUES ('Carregador IMAX B6AC', 2, 2, 'IMAX', '28', '5', '2', '1') | UPDATE tblEstoque2 SET Foto = 'C:\Users\D29\Desktop\BDC#\Imagens\IMAX28521.jpeg' WHERE Descrição = 'IMAX'
D-28 | 5 | Film Adesivo Circuito | 5 | 5 | FILM | 28 | 5 | 1 | 1 | FILM28511 | INSERT INTO tblEstoque2(Item, Quantidade_Total, Quantidade_Atual, Descrição, Sala, Armário, Espécie, Classificação) VALUES ('Film Adesivo Circuito', 5, 5, 'FILM', '28', '5', '1', '1') | UPDATE tblEstoque2 SET Foto = 'C:\Users\D29\Desktop\BDC#\Imagens\FILM28511.jpeg' WHERE Descrição = 'FILM'
D-28 | 5 | Carregador FLEX Bivolt Automático ADAPTADOR TABLET | 3 | 3 | CFAT | 28 | 5 | 2 | 1 | CFAT28521 | INSERT INTO tblEstoque2(Item, Quantidade_Total, Quantidade_Atual, Descrição, Sala, Armário, Espécie, Classificação) VALUES ('Carregador FLEX Bivolt Automático ADAPTADOR TABLET', 3, 3, 'CFAT', '28', '5', '2', '1') | UPDATE tblEstoque2 SET Foto = 'C:\Users\D29\Desktop\BDC#\Imagens\CFAT28521.jpeg' WHERE Descrição = 'CFAT'
D-28 | 5 | Módulo Sensor de Cores | 11 | 11 | MSDC | 28 | 5 | 0 | 1 | MSDC28501 | INSERT INTO tblEstoque2(Item, Quantidade_Total, Quantidade_Atual, Descrição, Sala, Armário, Espécie, Classificação) VALUES ('Módulo Sensor de Cores', 11, 11, 'MSDC', '28', '5', '0', '1') | UPDATE tblEstoque2 SET Foto = 'C:\Users\D29\Desktop\BDC#\Imagens\MSDC28501.jpeg' WHERE Descrição = 'MSDC'
D-28 | 5 | Módulo Sensor de Luz Ambiente | 10 | 10 | MSLA | 28 | 5 | 0 | 1 | MSLA28501 | INSERT INTO tblEstoque2(Item, Quantidade_Total, Quantidade_Atual, Descrição, Sala, Armário, Espécie, Classificação) VALUES ('Módulo Sensor de Luz Ambiente', 10, 10, 'MSLA', '28', '5', '0', '1') | UPDATE tblEstoque2 SET Foto = 'C:\Users\D29\Desktop\BDC#\Imagens\MSLA28501.jpeg' WHERE Descrição = 'MSLA'
D-28 | 5 | Módulo Arduino Pro Mini | 10 | 10 | MARD | 28 | 5 | 0 | 1 | MARD28501 | INSERT INTO tblEstoque2(Item, Quantidade_Total, Quantidade_Atual, Descrição, Sala, Armário, Espécie, Classificação) VALUES ('Módulo Arduino Pro Mini', 10, 10, 'MARD', '28', '5', '0', '1') | UPDATE tblEstoque2 SET Foto = 'C:\Users\D29\Desktop\BDC#\Imagens\MARD28501.jpeg' WHERE Descrição = 'MARD'
D-28 | 5 | Módulo MP3 Player | 6 | 6 | MMP3 | 28 | 5 | 0 | 1 | MMP328501 | INSERT INTO tblEstoque2(Item, Quantidade_Total, Quantidade_Atual, Descrição, Sala, Armário, Espécie, Classificação) VALUES ('Módulo MP3 Player', 6, 6, 'MMP3', '28', '5', '0', '1') | UPDATE tblEstoque2 SET Foto = 'C:\Users\D29\Desktop\BDC#\Imagens\MMP328501.jpeg' WHERE Descrição = 'MMP3'
D-28 | 5 | Servo Seguidor | 10 | 10 | SERV | 28 | 5 | 2 | 1 | SERV28521 | INSERT INTO tblEstoque2(Item, Quantidade_Total, Quantidade_Atual, Descrição, Sala, Armário, Espécie, Classificação) VALUES ('Servo Seguidor', 10, 10, 'SERV', '28', '5', '2', '1') | UPDATE tblEstoque2 SET Foto = 'C:\Users\D29\Desktop\BDC#\Imagens\SERV28521.jpeg' WHERE Descrição = 'SERV'
D-28 | 5 | Módulo Seguidor de Linha | 11 | 11 | MSDL | 28 | 5 | 0 | 1 | MSDL28501 | INSERT INTO tblEstoque2(Item, Quantidade_Total, Quantidade_Atual, Descrição, Sala, Armário, Espécie, Classificação) VALUES ('Módulo Seguidor de Linha', 11, 11, 'MSDL', '28', '5', '0', '1') | UPDATE tblEstoque2 SET Foto = 'C:\Users\D29\Desktop\BDC#\Imagens\MSDL28501.jpeg' WHERE Descrição = 'MSDL'
D-28 | 5 | Motor Shield V1.0 | 15 | 15 | MTSD | 28 | 5 | 2 | 1 | MTSD28521 | INSERT INTO tblEstoque2(Item, Quantidade_Total, Quantidade_Atual, Descrição, Sala, Armário, Espécie, Classificação) VALUES ('Motor Shield V1.0', 15, 15, 'MTSD', '28', '5', '2', '1') | UPDATE tblEstoque2 SET Foto = 'C:\Users\D29\Desktop\BDC#\Imagens\MTSD28521.jpeg' WHERE Descrição = 'MTSD'
D-28 | 5 | ESP-01 | 12 | 12 | ESP1 | 28 | 5 | 2 | 1 | ESP128521 | INSERT INTO tblEstoque2(Item, Quantidade_Total, Quantidade_Atual, Descrição, Sala, Armário, Espécie, Classificação) VALUES ('ESP-01', 12, 12, 'ESP1', '28', '5', '2', '1') | UPDATE tblEstoque2 SET Foto = 'C:\Users\D29\Desktop\BDC#\Imagens\ESP128521.jpeg' WHERE Descrição = 'ESP1'
D-28 | 5 | Bateria 1500mA | 2 | 2 | BATE | 28 | 5 | 0 | 1 | BATE28501 | INSERT INTO tblEstoque2(Item, Quantidade_Total, Quantidade_Atual, Descrição, Sala, Armário, Espécie, Classificação) VALUES ('Bateria 1500mA', 2, 2, 'BATE', '28', '5', '0', '1') | UPDATE tblEstoque2 SET Foto = 'C:\Users\D29\Desktop\BDC#\Imagens\BATE28501.jpeg' WHERE Descrição = 'BATE'
D-28 | 5 | Módulo Sensor Ultrasônico | 20 | 20 | MSUS | 28 | 5 | 0 | 1 | MSUS28501 | INSERT INTO tblEstoque2(Item, Quantidade_Total, Quantidade_Atual, Descrição, Sala, Armário, Espécie, Classificação) VALUES ('Módulo Sensor Ultrasônico', 20, 20, 'MSUS', '28', '5', '0', '1') | UPDATE tblEstoque2 SET Foto = 'C:\Users\D29\Desktop\BDC#\Imagens\MSUS28501.jpeg' WHERE Descrição = 'MSUS'
D-28 | 5 | Manuais Lego | 1 | 1 | MANU | 28 | 5 | 0 | 1 | MANU28501 | INSERT INTO tblEstoque2(Item, Quantidade_Total, Quantidade_Atual, Descrição, Sala, Armário, Espécie, Classificação) VALUES ('Manuais Lego', 1, 1, 'MANU', '28', '5', '0', '1') | UPDATE tblEstoque2 SET Foto = 'C:\Users\D29\Desktop\BDC#\Imagens\MANU28501.jpeg' WHERE Descrição = 'MANU'
D-28 | 5 | Peça Lego | 4 | 4 | LEGO | 28 | 5 | 0 | 1 | LEGO28501 | INSERT INTO tblEstoque2(Item, Quantidade_Total, Quantidade_Atual, Descrição, Sala, Armário, Espécie, Classificação) VALUES ('Peça Lego', 4, 4, 'LEGO', '28', '5', '0', '1') | UPDATE tblEstoque2 SET Foto = 'C:\Users\D29\Desktop\BDC#\Imagens\LEGO28501.jpeg' WHERE Descrição = 'LEGO'
D-28 | 5 | Fita Hellermann | 100 | 100 | HELL | 28 | 5 | 1 | 1 | HELL28511 | INSERT INTO tblEstoque2(Item, Quantidade_Total, Quantidade_Atual, Descrição, Sala, Armário, Espécie, Classificação) VALUES ('Fita Hellermann', 100, 100, 'HELL', '28', '5', '1', '1') | UPDATE tblEstoque2 SET Foto = 'C:\Users\D29\Desktop\BDC#\Imagens\HELL28511.jpeg' WHERE Descrição = 'HELL'
D-28 | 5 | Fita de Velcro | 2 | 2 | VELC | 28 | 5 | 1 | 1 | VELC28511 | INSERT INTO tblEstoque2(Item, Quantidade_Total, Quantidade_Atual, Descrição, Sala, Armário, Espécie, Classificação) VALUES ('Fita de Velcro', 2, 2, 'VELC', '28', '5', '1', '1') | UPDATE tblEstoque2 SET Foto = 'C:\Users\D29\Desktop\BDC#\Imagens\VELC28511.jpeg' WHERE Descrição = 'VELC'
D-28 | 5 | Peça Impressora 3D Tipo 1 | 4 | 4 | 3D01 | 28 | 5 | 0 | 1 | 3D0128501 | INSERT INTO tblEstoque2(Item, Quantidade_Total, Quantidade_Atual, Descrição, Sala, Armário, Espécie, Classificação) VALUES ('Peça Impressora 3D Tipo 1', 4, 4, '3D01', '28', '5', '0', '1') | UPDATE tblEstoque2 SET Foto = 'C:\Users\D29\Desktop\BDC#\Imagens\3D0128501.jpeg' WHERE Descrição = '3D01'
D-28 | 5 | Peça Impressora 3D Tipo 2 | 8 | 8 | 3D02 | 28 | 5 | 0 | 1 | 3D0228501 | INSERT INTO tblEstoque2(Item, Quantidade_Total, Quantidade_Atual, Descrição, Sala, Armário, Espécie, Classificação) VALUES ('Peça Impressora 3D Tipo 2', 8, 8, '3D02', '28', '5', '0', '1') | UPDATE tblEstoque2 SET Foto = 'C:\Users\D29\Desktop\BDC#\Imagens\3D0228501.jpeg' WHERE Descrição = '3D02'
D-28 | 5 | Peça Impressora 3D Tipo 3 | 8 | 8 | 3D03 | 28 | 5 | 0 | 1 | 3D0328501 | INSERT INTO tblEstoque2(Item, Quantidade_Total, Quantidade_Atual, Descrição, Sala, Armário, Espécie, Classificação) VALUES ('Peça Impressora 3D Tipo 3', 8, 8, '3D03', '28', '5', '0', '1') | UPDATE tblEstoque2 SET Foto = 'C:\Users\D29\Desktop\BDC#\Imagens\3D0328501.jpeg' WHERE Descrição = '3D03'
D-28 | 5 | Peça Impressora 3D Tipo 4 | 6 | 6 | 3D04 | 28 | 5 | 0 | 1 | 3D0428501 | INSERT INTO tblEstoque2(Item, Quantidade_Total, Quantidade_Atual, Descrição, Sala, Armário, Espécie, Classificação) VALUES ('Peça Impressora 3D Tipo 4', 6, 6, '3D04', '28', '5', '0', '1') | UPDATE tblEstoque2 SET Foto = 'C:\Users\D29\Desktop\BDC#\Imagens\3D0428501.jpeg' WHERE Descrição = '3D04'
D-28 | 5 | Peça Impressora 3D Tipo 5 | 23 | 23 | 3D05 | 28 | 5 | 0 | 1 | 3D0528501 | INSERT INTO tblEstoque2(Item, Quantidade_Total, Quantidade_Atual, Descrição, Sala, Armário, Espécie, Classificação) VALUES ('Peça Impressora 3D Tipo 5', 23, 23, '3D05', '28', '5', '0', '1') | UPDATE tblEstoque2 SET Foto = 'C:\Users\D29\Desktop\BDC#\Imagens\3D0528501.jpeg' WHERE Descrição = '3D05'
D-28 | 5 | Peça Impressora 3D Tipo 6 | 7 | 7 | 3D06 | 28 | 5 | 0 | 1 | 3D0628501 | INSERT INTO tblEstoque2(Item, Quantidade_Total, Quantidade_Atual, Descrição, Sala, Armário, Espécie, Classificação) VALUES ('Peça Impressora 3D Tipo 6', 7, 7, '3D06', '28', '5', '0', '1') | UPDATE tblEstoque2 SET Foto = 'C:\Users\D29\Desktop\BDC#\Imagens\3D0628501.jpeg' WHERE Descrição = '3D06'
D-28 | 5 | Peça Impressora 3D Tipo 7 | 21 | 21 | 3D07 | 28 | 5 | 0 | 1 | 3D0728501 | INSERT INTO tblEstoque2(Item, Quantidade_Total, Quantidade_Atual, Descrição, Sala, Armário, Espécie, Classificação) VALUES ('Peça Impressora 3D Tipo 7', 21, 21, '3D07', '28', '5', '0', '1') | UPDATE tblEstoque2 SET Foto = 'C:\Users\D29\Desktop\BDC#\Imagens\3D0728501.jpeg' WHERE Descrição = '3D07'
D-28 | 5 | Peça Impressora 3D Tipo 8 | 23 | 23 | 3D08 | 28 | 5 | 0 | 1 | 3D0828501 | INSERT INTO tblEstoque2(Item, Quantidade_Total, Quantidade_Atual, Descrição, Sala, Armário, Espécie, Classificação) VALUES ('Peça Impressora 3D Tipo 8', 23, 23, '3D08', '28', '5', '0', '1') | UPDATE tblEstoque2 SET Foto = 'C:\Users\D29\Desktop\BDC#\Imagens\3D0828501.jpeg' WHERE Descrição = '3D08'
D-28 | 5 | Peça Impressora 3D Tipo 9 | 25 | 25 | 3D09 | 28 | 5 | 0 | 1 | 3D0928501 | INSERT INTO tblEstoque2(Item, Quantidade_Total, Quantidade_Atual, Descrição, Sala, Armário, Espécie, Classificação) VALUES ('Peça Impressora 3D Tipo 9', 25, 25, '3D09', '28', '5', '0', '1') | UPDATE tblEstoque2 SET Foto = 'C:\Users\D29\Desktop\BDC#\Imagens\3D0928501.jpeg' WHERE Descrição = '3D09'
D-28 | 5 | Peça Impressora 3D Tipo 10 | 1 | 1 | 3D10 | 28 | 5 | 0 | 1 | 3D1028501 | INSERT INTO tblEstoque2(Item, Quantidade_Total, Quantidade_Atual, Descrição, Sala, Armário, Espécie, Classificação) VALUES ('Peça Impressora 3D Tipo 10', 1, 1, '3D10', '28', '5', '0', '1') | UPDATE tblEstoque2 SET Foto = 'C:\Users\D29\Desktop\BDC#\Imagens\3D1028501.jpeg' WHERE Descrição = '3D10'
D-28 | 5 | Peça Impressora 3D Tipo 11 | 1 | 1 | 3D11 | 28 | 5 | 0 | 1 | 3D1128501 | INSERT INTO tblEstoque2(Item, Quantidade_Total, Quantidade_Atual, Descrição, Sala, Armário, Espécie, Classificação) VALUES ('Peça Impressora 3D Tipo 11', 1, 1, '3D11', '28', '5', '0', '1') | UPDATE tblEstoque2 SET Foto = 'C:\Users\D29\Desktop\BDC#\Imagens\3D1128501.jpeg' WHERE Descrição = '3D11'
D-28 | 5 | Peça Impressora 3D Tipo 12 | 1 | 1 | 3D12 | 28 | 5 | 0 | 1 | 3D1228501 | INSERT INTO tblEstoque2(Item, Quantidade_Total, Quantidade_Atual, Descrição, Sala, Armário, Espécie, Classificação) VALUES ('Peça Impressora 3D Tipo 12', 1, 1, '3D12', '28', '5', '0', '1') | UPDATE tblEstoque2 SET Foto = 'C:\Users\D29\Desktop\BDC#\Imagens\3D1228501.jpeg' WHERE Descrição = '3D12'
D-28 | 5 | Peça Impressora 3D Tipo 13 | 1 | 1 | 3D13 | 28 | 5 | 0 | 1 | 3D1328501 | INSERT INTO tblEstoque2(Item, Quantidade_Total, Quantidade_Atual, Descrição, Sala, Armário, Espécie, Classificação) VALUES ('Peça Impressora 3D Tipo 13', 1, 1, '3D13', '28', '5', '0', '1') | UPDATE tblEstoque2 SET Foto = 'C:\Users\D29\Desktop\BDC#\Imagens\3D1328501.jpeg' WHERE Descrição = '3D13'
D-28 | 5 | Peça MDF Tipo 1 | 1 | 1 | MDF1 | 28 | 5 | 0 | 1 | MDF128501 | INSERT INTO tblEstoque2(Item, Quantidade_Total, Quantidade_Atual, Descrição, Sala, Armário, Espécie, Classificação) VALUES ('Peça MDF Tipo 1', 1, 1, 'MDF1', '28', '5', '0', '1') | UPDATE tblEstoque2 SET Foto = 'C:\Users\D29\Desktop\BDC#\Imagens\MDF128501.jpeg' WHERE Descrição = 'MDF1'
D-28 | 5 | Peça MDF Tipo 2 | 1 | 1 | MDF2 | 28 | 5 | 0 | 1 | MDF228501 | INSERT INTO tblEstoque2(Item, Quantidade_Total, Quantidade_Atual, Descrição, Sala, Armário, Espécie, Classificação) VALUES ('Peça MDF Tipo 2', 1, 1, 'MDF2', '28', '5', '0', '1') | UPDATE tblEstoque2 SET Foto = 'C:\Users\D29\Desktop\BDC#\Imagens\MDF228501.jpeg' WHERE Descrição = 'MDF2'
D-28 | 5 | Display 16 Segmentos | 1 | 1 | DISP | 28 | 5 | 2 | 1 | DISP28521 | INSERT INTO tblEstoque2(Item, Quantidade_Total, Quantidade_Atual, Descrição, Sala, Armário, Espécie, Classificação) VALUES ('Display 16 Segmentos', 1, 1, 'DISP', '28', '5', '2', '1') | UPDATE tblEstoque2 SET Foto = 'C:\Users\D29\Desktop\BDC#\Imagens\DISP28521.jpeg' WHERE Descrição = 'DISP'
D-28 | 5 | Ponte H | 1 | 1 | PONH | 28 | 5 | 0 | 1 | PONH28501 | INSERT INTO tblEstoque2(Item, Quantidade_Total, Quantidade_Atual, Descrição, Sala, Armário, Espécie, Classificação) VALUES ('Ponte H', 1, 1, 'PONH', '28', '5', '0', '1') | UPDATE tblEstoque2 SET Foto = 'C:\Users\D29\Desktop\BDC#\Imagens\PONH28501.jpeg' WHERE Descrição = 'PONH'
D-28 | 5 | Peça USINAINFO | 27 | 27 | USIN | 28 | 5 | 0 | 1 | USIN28501 | INSERT INTO tblEstoque2(Item, Quantidade_Total, Quantidade_Atual, Descrição, Sala, Armário, Espécie, Classificação) VALUES ('Peça USINAINFO', 27, 27, 'USIN', '28', '5', '0', '1') | UPDATE tblEstoque2 SET Foto = 'C:\Users\D29\Desktop\BDC#\Imagens\USIN28501.jpeg' WHERE Descrição = 'USIN'
D-28 | 6 | Carga RLC FACENS | 19 | 19 | CRLC | 28 | 6 | 2 | 2 | CRLC28622 | INSERT INTO tblEstoque2(Item, Quantidade_Total, Quantidade_Atual, Descrição, Sala, Armário, Espécie, Classificação) VALUES ('Carga RLC FACENS ', 19, 19, 'CRLC', '28', '6', '2', '2') | UPDATE tblEstoque2 SET Foto = 'C:\Users\D29\Desktop\BDC#\Imagens\CRLC28622.jpeg' WHERE Descrição = 'CRLC'
D-28 | 6 | Transformador FACENS 127V / -12 +12 V | 15 | 15 | T12V | 28 | 6 | 2 | 2 | T12V28622 | INSERT INTO tblEstoque2(Item, Quantidade_Total, Quantidade_Atual, Descrição, Sala, Armário, Espécie, Classificação) VALUES ('Transformador FACENS 127V / -12 +12 V ', 15, 15, 'T12V', '28', '6', '2', '2') | UPDATE tblEstoque2 SET Foto = 'C:\Users\D29\Desktop\BDC#\Imagens\T12V28622.jpeg' WHERE Descrição = 'T12V'
D-28 | 6 | Transformador A FACENS 127V / 12 V (X) | 6 | 6 | T12A | 28 | 6 | 2 | 2 | T12A28622 | INSERT INTO tblEstoque2(Item, Quantidade_Total, Quantidade_Atual, Descrição, Sala, Armário, Espécie, Classificação) VALUES ('Transformador A FACENS 127V / 12 V (X)', 6, 6, 'T12A', '28', '6', '2', '2') | UPDATE tblEstoque2 SET Foto = 'C:\Users\D29\Desktop\BDC#\Imagens\T12A28622.jpeg' WHERE Descrição = 'T12A'
D-28 | 6 | Variador de Tensão Auje | 10 | 10 | VDTA | 28 | 6 | 2 | 2 | VDTA28622 | INSERT INTO tblEstoque2(Item, Quantidade_Total, Quantidade_Atual, Descrição, Sala, Armário, Espécie, Classificação) VALUES ('Variador de Tensão Auje ', 10, 10, 'VDTA', '28', '6', '2', '2') | UPDATE tblEstoque2 SET Foto = 'C:\Users\D29\Desktop\BDC#\Imagens\VDTA28622.jpeg' WHERE Descrição = 'VDTA'
D-28 | 7 | Carga indutiva FACENS 3X1H | 10 | 10 | CI3X | 28 | 7 | 2 | 2 | CI3X28722 | INSERT INTO tblEstoque2(Item, Quantidade_Total, Quantidade_Atual, Descrição, Sala, Armário, Espécie, Classificação) VALUES ('Carga indutiva FACENS 3X1H ', 10, 10, 'CI3X', '28', '7', '2', '2') | UPDATE tblEstoque2 SET Foto = 'C:\Users\D29\Desktop\BDC#\Imagens\CI3X28722.jpeg' WHERE Descrição = 'CI3X'
D-28 | 7 | Lego Mindstorms Jacaré | 1 | 1 | LGMJ | 28 | 7 | 2 | 3 | LGMJ28723 | INSERT INTO tblEstoque2(Item, Quantidade_Total, Quantidade_Atual, Descrição, Sala, Armário, Espécie, Classificação) VALUES ('Lego Mindstorms Jacaré ', 1, 1, 'LGMJ', '28', '7', '2', '3') | UPDATE tblEstoque2 SET Foto = 'C:\Users\D29\Desktop\BDC#\Imagens\LGMJ28723.jpeg' WHERE Descrição = 'LGMJ'
D-28 | 7 | Multímetro Fluke 15B+ | 7 | 7 | MUFM | 28 | 7 | 2 | 2 | MUFM28722 | INSERT INTO tblEstoque2(Item, Quantidade_Total, Quantidade_Atual, Descrição, Sala, Armário, Espécie, Classificação) VALUES ('Multímetro Fluke 15B+ ', 7, 7, 'MUFM', '28', '7', '2', '2') | UPDATE tblEstoque2 SET Foto = 'C:\Users\D29\Desktop\BDC#\Imagens\MUFM28722.jpeg' WHERE Descrição = 'MUFM'
D-28 | 7 | Multímetro Fluke 15B | 3 | 3 | MUF0 | 28 | 7 | 2 | 2 | MUF028722 | INSERT INTO tblEstoque2(Item, Quantidade_Total, Quantidade_Atual, Descrição, Sala, Armário, Espécie, Classificação) VALUES ('Multímetro Fluke 15B ', 3, 3, 'MUF0', '28', '7', '2', '2') | UPDATE tblEstoque2 SET Foto = 'C:\Users\D29\Desktop\BDC#\Imagens\MUF028722.jpeg' WHERE Descrição = 'MUF0'
D-28 | 7 | Osciloscópio TEKTRONIX TBS 1062 | 2 | 2 | OSTB | 28 | 7 | 2 | 2 | OSTB28722 | INSERT INTO tblEstoque2(Item, Quantidade_Total, Quantidade_Atual, Descrição, Sala, Armário, Espécie, Classificação) VALUES ('Osciloscópio TEKTRONIX TBS 1062 ', 2, 2, 'OSTB', '28', '7', '2', '2') | UPDATE tblEstoque2 SET Foto = 'C:\Users\D29\Desktop\BDC#\Imagens\OSTB28722.jpeg' WHERE Descrição = 'OSTB'
D-28 | 7 | Osciloscópio Tektronix TDS1002B | 1 | 1 | OSTD | 28 | 7 | 2 | 2 | OSTD28722 | INSERT INTO tblEstoque2(Item, Quantidade_Total, Quantidade_Atual, Descrição, Sala, Armário, Espécie, Classificação) VALUES ('Osciloscópio Tektronix TDS1002B', 1, 1, 'OSTD', '28', '7', '2', '2') | UPDATE tblEstoque2 SET Foto = 'C:\Users\D29\Desktop\BDC#\Imagens\OSTD28722.jpeg' WHERE Descrição = 'OSTD'
D-28 | 8 | Painel de Conexões FACENS | 10 | 10 | PC00 | 28 | 8 | 2 | 2 | PC0028822 | INSERT INTO tblEstoque2(Item, Quantidade_Total, Quantidade_Atual, Descrição, Sala, Armário, Espécie, Classificação) VALUES ('Painel de Conexões FACENS ', 10, 10, 'PC00', '28', '8', '2', '2') | UPDATE tblEstoque2 SET Foto = 'C:\Users\D29\Desktop\BDC#\Imagens\PC0028822.jpeg' WHERE Descrição = 'PC00'
D-28 | 8 | Placa FACENS Eletrônica 1 - n°1 | 12 | 12 | PFE1 | 28 | 8 | 2 | 2 | PFE128822 | INSERT INTO tblEstoque2(Item, Quantidade_Total, Quantidade_Atual, Descrição, Sala, Armário, Espécie, Classificação) VALUES ('Placa FACENS Eletrônica 1 - n°1', 12, 12, 'PFE1', '28', '8', '2', '2') | UPDATE tblEstoque2 SET Foto = 'C:\Users\D29\Desktop\BDC#\Imagens\PFE128822.jpeg' WHERE Descrição = 'PFE1'
D-28 | 8 | Placa FACENS Eletrônica 1 - n°2 | 12 | 12 | PFE2 | 28 | 8 | 2 | 2 | PFE228822 | INSERT INTO tblEstoque2(Item, Quantidade_Total, Quantidade_Atual, Descrição, Sala, Armário, Espécie, Classificação) VALUES ('Placa FACENS Eletrônica 1 - n°2 ', 12, 12, 'PFE2', '28', '8', '2', '2') | UPDATE tblEstoque2 SET Foto = 'C:\Users\D29\Desktop\BDC#\Imagens\PFE228822.jpeg' WHERE Descrição = 'PFE2'
D-28 | 8 | Placa FACENS Eletrônica 1 - n°3 | 10 | 10 | PFE3 | 28 | 8 | 2 | 2 | PFE328822 | INSERT INTO tblEstoque2(Item, Quantidade_Total, Quantidade_Atual, Descrição, Sala, Armário, Espécie, Classificação) VALUES ('Placa FACENS Eletrônica 1 - n°3', 10, 10, 'PFE3', '28', '8', '2', '2') | UPDATE tblEstoque2 SET Foto = 'C:\Users\D29\Desktop\BDC#\Imagens\PFE328822.jpeg' WHERE Descrição = 'PFE3'
D-28 | 8 | Placa FACENS Eletrônica 1 - n°5 | 10 | 10 | PFE5 | 28 | 8 | 2 | 2 | PFE528822 | INSERT INTO tblEstoque2(Item, Quantidade_Total, Quantidade_Atual, Descrição, Sala, Armário, Espécie, Classificação) VALUES ('Placa FACENS Eletrônica 1 - n°5', 10, 10, 'PFE5', '28', '8', '2', '2') | UPDATE tblEstoque2 SET Foto = 'C:\Users\D29\Desktop\BDC#\Imagens\PFE528822.jpeg' WHERE Descrição = 'PFE5'
D-28 | 8 | Placa FACENS Eletrônica 1 - n°6 | 10 | 10 | PFE6 | 28 | 8 | 2 | 2 | PFE628822 | INSERT INTO tblEstoque2(Item, Quantidade_Total, Quantidade_Atual, Descrição, Sala, Armário, Espécie, Classificação) VALUES ('Placa FACENS Eletrônica 1 - n°6', 10, 10, 'PFE6', '28', '8', '2', '2') | UPDATE tblEstoque2 SET Foto = 'C:\Users\D29\Desktop\BDC#\Imagens\PFE628822.jpeg' WHERE Descrição = 'PFE6'
D-28 | 8 | Placa FACENS Circuitos Elétricos - 0 | 16 | 16 | PCE0 | 28 | 8 | 2 | 2 | PCE028822 | INSERT INTO tblEstoque2(Item, Quantidade_Total, Quantidade_Atual, Descrição, Sala, Armário, Espécie, Classificação) VALUES ('Placa FACENS Circuitos Elétricos - 0 ', 16, 16, 'PCE0', '28', '8', '2', '2') | UPDATE tblEstoque2 SET Foto = 'C:\Users\D29\Desktop\BDC#\Imagens\PCE028822.jpeg' WHERE Descrição = 'PCE0'
D-28 | 8 | Placa FACENS Circuitos Elétricos - 1 | 10 | 10 | PCE1 | 28 | 8 | 2 | 2 | PCE128822 | INSERT INTO tblEstoque2(Item, Quantidade_Total, Quantidade_Atual, Descrição, Sala, Armário, Espécie, Classificação) VALUES ('Placa FACENS Circuitos Elétricos - 1 ', 10, 10, 'PCE1', '28', '8', '2', '2') | UPDATE tblEstoque2 SET Foto = 'C:\Users\D29\Desktop\BDC#\Imagens\PCE128822.jpeg' WHERE Descrição = 'PCE1'
D-28 | 8 | Placa FACENS Circuitos Elétricos - 2 | 10 | 10 | PCE2 | 28 | 8 | 2 | 2 | PCE228822 | INSERT INTO tblEstoque2(Item, Quantidade_Total, Quantidade_Atual, Descrição, Sala, Armário, Espécie, Classificação) VALUES ('Placa FACENS Circuitos Elétricos - 2', 10, 10, 'PCE2', '28', '8', '2', '2') | UPDATE tblEstoque2 SET Foto = 'C:\Users\D29\Desktop\BDC#\Imagens\PCE228822.jpeg' WHERE Descrição = 'PCE2'
D-28 | 8 | Placa FACENS Circuitos Elétricos - 3 | 10 | 10 | PCE4 | 28 | 8 | 2 | 2 | PCE428822 | INSERT INTO tblEstoque2(Item, Quantidade_Total, Quantidade_Atual, Descrição, Sala, Armário, Espécie, Classificação) VALUES ('Placa FACENS Circuitos Elétricos - 3', 10, 10, 'PCE4', '28', '8', '2', '2') | UPDATE tblEstoque2 SET Foto = 'C:\Users\D29\Desktop\BDC#\Imagens\PCE428822.jpeg' WHERE Descrição = 'PCE4'
D-28 | 8 | Placa FACENS ELET. IND -2 | 10 | 10 | PEI2 | 28 | 8 | 2 | 2 | PEI228822 | INSERT INTO tblEstoque2(Item, Quantidade_Total, Quantidade_Atual, Descrição, Sala, Armário, Espécie, Classificação) VALUES ('Placa FACENS ELET. IND -2 ', 10, 10, 'PEI2', '28', '8', '2', '2') | UPDATE tblEstoque2 SET Foto = 'C:\Users\D29\Desktop\BDC#\Imagens\PEI228822.jpeg' WHERE Descrição = 'PEI2'
D-28 | 8 | Placa FACENS Eletro.1 - Placa 3 - Difer. | 1 | 1 | P3E1 | 28 | 8 | 2 | 2 | P3E128822 | INSERT INTO tblEstoque2(Item, Quantidade_Total, Quantidade_Atual, Descrição, Sala, Armário, Espécie, Classificação) VALUES ('Placa FACENS Eletro.1 - Placa 3 - Difer. ', 1, 1, 'P3E1', '28', '8', '2', '2') | UPDATE tblEstoque2 SET Foto = 'C:\Users\D29\Desktop\BDC#\Imagens\P3E128822.jpeg' WHERE Descrição = 'P3E1'
D-28 | 8 | Placa FACENS Metálica Conexão banana | 7 | 7 | PMCB | 28 | 8 | 2 | 2 | PMCB28822 | INSERT INTO tblEstoque2(Item, Quantidade_Total, Quantidade_Atual, Descrição, Sala, Armário, Espécie, Classificação) VALUES ('Placa FACENS Metálica Conexão banana ', 7, 7, 'PMCB', '28', '8', '2', '2') | UPDATE tblEstoque2 SET Foto = 'C:\Users\D29\Desktop\BDC#\Imagens\PMCB28822.jpeg' WHERE Descrição = 'PMCB'
D-28 | 8 | Placa FACENS MII- Eletrônica II | 8 | 8 | PFM2 | 28 | 8 | 2 | 2 | PFM228822 | INSERT INTO tblEstoque2(Item, Quantidade_Total, Quantidade_Atual, Descrição, Sala, Armário, Espécie, Classificação) VALUES ('Placa FACENS MII- Eletrônica II ', 8, 8, 'PFM2', '28', '8', '2', '2') | UPDATE tblEstoque2 SET Foto = 'C:\Users\D29\Desktop\BDC#\Imagens\PFM228822.jpeg' WHERE Descrição = 'PFM2'
D-28 | 8 | Placa FACENS Motor | 4 | 4 | PM00 | 28 | 8 | 2 | 2 | PM0028822 | INSERT INTO tblEstoque2(Item, Quantidade_Total, Quantidade_Atual, Descrição, Sala, Armário, Espécie, Classificação) VALUES ('Placa FACENS Motor ', 4, 4, 'PM00', '28', '8', '2', '2') | UPDATE tblEstoque2 SET Foto = 'C:\Users\D29\Desktop\BDC#\Imagens\PM0028822.jpeg' WHERE Descrição = 'PM00'
D-28 | 8 | Placa FACENS Painel de Conexão antigo | 9 | 9 | PPCA | 28 | 8 | 2 | 2 | PPCA28822 | INSERT INTO tblEstoque2(Item, Quantidade_Total, Quantidade_Atual, Descrição, Sala, Armário, Espécie, Classificação) VALUES ('Placa FACENS Painel de Conexão antigo ', 9, 9, 'PPCA', '28', '8', '2', '2') | UPDATE tblEstoque2 SET Foto = 'C:\Users\D29\Desktop\BDC#\Imagens\PPCA28822.jpeg' WHERE Descrição = 'PPCA'
D-28 | 8 | Placa FACENS Painel de Conexão P | 9 | 9 | PPCP | 28 | 8 | 2 | 2 | PPCP28822 | INSERT INTO tblEstoque2(Item, Quantidade_Total, Quantidade_Atual, Descrição, Sala, Armário, Espécie, Classificação) VALUES ('Placa FACENS Painel de Conexão P ', 9, 9, 'PPCP', '28', '8', '2', '2') | UPDATE tblEstoque2 SET Foto = 'C:\Users\D29\Desktop\BDC#\Imagens\PPCP28822.jpeg' WHERE Descrição = 'PPCP'
D-28 | 8 | Placa FACENS Rele Eletrônica | 11 | 11 | PRE0 | 28 | 8 | 2 | 2 | PRE028822 | INSERT INTO tblEstoque2(Item, Quantidade_Total, Quantidade_Atual, Descrição, Sala, Armário, Espécie, Classificação) VALUES ('Placa FACENS Rele Eletrônica ', 11, 11, 'PRE0', '28', '8', '2', '2') | UPDATE tblEstoque2 SET Foto = 'C:\Users\D29\Desktop\BDC#\Imagens\PRE028822.jpeg' WHERE Descrição = 'PRE0'
D-28 | 9 | Eletrônica industrial Eletrele Reostato | 8 | 8 | REOS | 28 | 9 | 2 | 2 | REOS28922 | INSERT INTO tblEstoque2(Item, Quantidade_Total, Quantidade_Atual, Descrição, Sala, Armário, Espécie, Classificação) VALUES ('Eletrônica industrial Eletrele Reostato ', 8, 8, 'REOS', '28', '9', '2', '2') | UPDATE tblEstoque2 SET Foto = 'C:\Users\D29\Desktop\BDC#\Imagens\REOS28922.jpeg' WHERE Descrição = 'REOS'
D-28 | 9 | Fonte 127-12V Hayonik | 4 | 4 | FONH | 28 | 9 | 2 | 2 | FONH28922 | INSERT INTO tblEstoque2(Item, Quantidade_Total, Quantidade_Atual, Descrição, Sala, Armário, Espécie, Classificação) VALUES ('Fonte 127-12V Hayonik ', 4, 4, 'FONH', '28', '9', '2', '2') | UPDATE tblEstoque2 SET Foto = 'C:\Users\D29\Desktop\BDC#\Imagens\FONH28922.jpeg' WHERE Descrição = 'FONH'
D-28 | 9 | Gaiola de Carga resistiva FACENS 3X500/160W | 10 | 10 | GAIR | 28 | 9 | 2 | 2 | GAIR28922 | INSERT INTO tblEstoque2(Item, Quantidade_Total, Quantidade_Atual, Descrição, Sala, Armário, Espécie, Classificação) VALUES ('Gaiola de Carga resistiva FACENS 3X500/160W ', 10, 10, 'GAIR', '28', '9', '2', '2') | UPDATE tblEstoque2 SET Foto = 'C:\Users\D29\Desktop\BDC#\Imagens\GAIR28922.jpeg' WHERE Descrição = 'GAIR'
D-28 | 9 | Microcontrolador Spectrum Digital | 6 | 6 | SPEC | 28 | 9 | 2 | 2 | SPEC28922 | INSERT INTO tblEstoque2(Item, Quantidade_Total, Quantidade_Atual, Descrição, Sala, Armário, Espécie, Classificação) VALUES ('Microcontrolador Spectrum Digital ', 6, 6, 'SPEC', '28', '9', '2', '2') | UPDATE tblEstoque2 SET Foto = 'C:\Users\D29\Desktop\BDC#\Imagens\SPEC28922.jpeg' WHERE Descrição = 'SPEC'
D-28 | 9 | Microcontrolador Spectrum Digital Grande | 4 | 4 | SPEG | 28 | 9 | 2 | 2 | SPEG28922 | INSERT INTO tblEstoque2(Item, Quantidade_Total, Quantidade_Atual, Descrição, Sala, Armário, Espécie, Classificação) VALUES ('Microcontrolador Spectrum Digital Grande ', 4, 4, 'SPEG', '28', '9', '2', '2') | UPDATE tblEstoque2 SET Foto = 'C:\Users\D29\Desktop\BDC#\Imagens\SPEG28922.jpeg' WHERE Descrição = 'SPEG'
D-28 | 9 | Atmel STK500 Antigo | 3 | 3 | STKA | 28 | 8 | 2 | 2 | STKA28822 | INSERT INTO tblEstoque2(Item, Quantidade_Total, Quantidade_Atual, Descrição, Sala, Armário, Espécie, Classificação) VALUES ('Atmel STK500 Antigo', 3, 3, 'STKA', '28', '8', '2', '2') | UPDATE tblEstoque2 SET Foto = 'C:\Users\D29\Desktop\BDC#\Imagens\STKA28822.jpeg' WHERE Descrição = 'STKA'
D-28 | 9 | Microcontrolador Spectrum Digital mod2 | 1 | 1 | STK2 | 28 | 8 | 2 | 2 | STK228822 | INSERT INTO tblEstoque2(Item, Quantidade_Total, Quantidade_Atual, Descrição, Sala, Armário, Espécie, Classificação) VALUES ('Microcontrolador Spectrum Digital mod2 ', 1, 1, 'STK2', '28', '8', '2', '2') | UPDATE tblEstoque2 SET Foto = 'C:\Users\D29\Desktop\BDC#\Imagens\STK228822.jpeg' WHERE Descrição = 'STK2'
D-28 | 10 | Motor universal LABEL Modulo14 | 4 | 4 | MUL14 | 28 | 10 | 2 | 2 | MUL14281022 | INSERT INTO tblEstoque2(Item, Quantidade_Total, Quantidade_Atual, Descrição, Sala, Armário, Espécie, Classificação) VALUES ('Motor universal LABEL Modulo14 ', 4, 4, 'MUL14', '28', '10', '2', '2') | UPDATE tblEstoque2 SET Foto = 'C:\Users\D29\Desktop\BDC#\Imagens\MUL14281022.jpeg' WHERE Descrição = 'MUL14'
D-28 | 10 | Placa FACENS ELET. IND - 1 | 10 | 10 | PEI1 | 28 | 10 | 2 | 2 | PEI1281022 | INSERT INTO tblEstoque2(Item, Quantidade_Total, Quantidade_Atual, Descrição, Sala, Armário, Espécie, Classificação) VALUES ('Placa FACENS ELET. IND - 1 ', 10, 10, 'PEI1', '28', '10', '2', '2') | UPDATE tblEstoque2 SET Foto = 'C:\Users\D29\Desktop\BDC#\Imagens\PEI1281022.jpeg' WHERE Descrição = 'PEI1'
D-28 | 10 | Placa FACENS ELET. IND - 7 | 9 | 9 | PEI7 | 28 | 10 | 2 | 2 | PEI7281022 | INSERT INTO tblEstoque2(Item, Quantidade_Total, Quantidade_Atual, Descrição, Sala, Armário, Espécie, Classificação) VALUES ('Placa FACENS ELET. IND - 7 ', 9, 9, 'PEI7', '28', '10', '2', '2') | UPDATE tblEstoque2 SET Foto = 'C:\Users\D29\Desktop\BDC#\Imagens\PEI7281022.jpeg' WHERE Descrição = 'PEI7'
D-28 | 10 | Placa FACENS ELET. IND - 3 | 9 | 9 | PEI3 | 28 | 10 | 2 | 2 | PEI3281022 | INSERT INTO tblEstoque2(Item, Quantidade_Total, Quantidade_Atual, Descrição, Sala, Armário, Espécie, Classificação) VALUES ('Placa FACENS ELET. IND - 3 ', 9, 9, 'PEI3', '28', '10', '2', '2') | UPDATE tblEstoque2 SET Foto = 'C:\Users\D29\Desktop\BDC#\Imagens\PEI3281022.jpeg' WHERE Descrição = 'PEI3'
D-28 | 10 | Placa FACENS ELET. IND - 5 | 9 | 9 | PEI5 | 28 | 10 | 2 | 2 | PEI5281022 | INSERT INTO tblEstoque2(Item, Quantidade_Total, Quantidade_Atual, Descrição, Sala, Armário, Espécie, Classificação) VALUES ('Placa FACENS ELET. IND - 5 ', 9, 9, 'PEI5', '28', '10', '2', '2') | UPDATE tblEstoque2 SET Foto = 'C:\Users\D29\Desktop\BDC#\Imagens\PEI5281022.jpeg' WHERE Descrição = 'PEI5'
D-28 | 10 | Placa FACENS ELET. IND - 4 | 10 | 10 | PEI4 | 28 | 10 | 2 | 2 | PEI4281022 | INSERT INTO tblEstoque2(Item, Quantidade_Total, Quantidade_Atual, Descrição, Sala, Armário, Espécie, Classificação) VALUES ('Placa FACENS ELET. IND - 4 ', 10, 10, 'PEI4', '28', '10', '2', '2') | UPDATE tblEstoque2 SET Foto = 'C:\Users\D29\Desktop\BDC#\Imagens\PEI4281022.jpeg' WHERE Descrição = 'PEI4'
D-28 | 10 | Placa FACENS ELET. IND -6 | 10 | 10 | PEI6 | 28 | 10 | 2 | 2 | PEI6281022 | INSERT INTO tblEstoque2(Item, Quantidade_Total, Quantidade_Atual, Descrição, Sala, Armário, Espécie, Classificação) VALUES ('Placa FACENS ELET. IND -6 ', 10, 10, 'PEI6', '28', '10', '2', '2') | UPDATE tblEstoque2 SET Foto = 'C:\Users\D29\Desktop\BDC#\Imagens\PEI6281022.jpeg' WHERE Descrição = 'PEI6'
D-28 | 11 | Arduino UNO | 40 | 40 | ARDU | 28 | 11 | 2 | 2 | ARDU281122 | INSERT INTO tblEstoque2(Item, Quantidade_Total, Quantidade_Atual, Descrição, Sala, Armário, Espécie, Classificação) VALUES ('Arduino UNO', 40, 40, 'ARDU', '28', '11', '2', '2') | UPDATE tblEstoque2 SET Foto = 'C:\Users\D29\Desktop\BDC#\Imagens\ARDU281122.jpeg' WHERE Descrição = 'ARDU'
D-28 | 11 | Cabo USB Kit Altera Blaster | 2 | 2 | BLAS | 28 | 11 | 0 | 2 | BLAS281102 | INSERT INTO tblEstoque2(Item, Quantidade_Total, Quantidade_Atual, Descrição, Sala, Armário, Espécie, Classificação) VALUES ('Cabo USB Kit Altera Blaster ', 2, 2, 'BLAS', '28', '11', '0', '2') | UPDATE tblEstoque2 SET Foto = 'C:\Users\D29\Desktop\BDC#\Imagens\BLAS281102.jpeg' WHERE Descrição = 'BLAS'
D-28 | 11 | Cabos Arduino | 40 | 40 | ARD0 | 28 | 11 | 0 | 2 | ARD0281102 | INSERT INTO tblEstoque2(Item, Quantidade_Total, Quantidade_Atual, Descrição, Sala, Armário, Espécie, Classificação) VALUES ('Cabos Arduino', 40, 40, 'ARD0', '28', '11', '0', '2') | UPDATE tblEstoque2 SET Foto = 'C:\Users\D29\Desktop\BDC#\Imagens\ARD0281102.jpeg' WHERE Descrição = 'ARD0'
D-28 | 11 | Chave Bóia | 19 | 19 | SBIA | 28 | 11 | 0 | 1 | SBIA281101 | INSERT INTO tblEstoque2(Item, Quantidade_Total, Quantidade_Atual, Descrição, Sala, Armário, Espécie, Classificação) VALUES ('Chave Bóia', 19, 19, 'SBIA', '28', '11', '0', '1') | UPDATE tblEstoque2 SET Foto = 'C:\Users\D29\Desktop\BDC#\Imagens\SBIA281101.jpeg' WHERE Descrição = 'SBIA'
D-28 | 11 | CLP Twido | 4 | 4 | CLPT | 28 | 11 | 2 | 2 | CLPT281122 | INSERT INTO tblEstoque2(Item, Quantidade_Total, Quantidade_Atual, Descrição, Sala, Armário, Espécie, Classificação) VALUES ('CLP Twido ', 4, 4, 'CLPT', '28', '11', '2', '2') | UPDATE tblEstoque2 SET Foto = 'C:\Users\D29\Desktop\BDC#\Imagens\CLPT281122.jpeg' WHERE Descrição = 'CLPT'
D-28 | 11 | Controlador Coel HW7000 (reposição kit) | 13 | 13 | CCHW | 28 | 11 | 2 | 1 | CCHW281121 | INSERT INTO tblEstoque2(Item, Quantidade_Total, Quantidade_Atual, Descrição, Sala, Armário, Espécie, Classificação) VALUES ('Controlador Coel HW7000 (reposição kit) ', 13, 13, 'CCHW', '28', '11', '2', '1') | UPDATE tblEstoque2 SET Foto = 'C:\Users\D29\Desktop\BDC#\Imagens\CCHW281121.jpeg' WHERE Descrição = 'CCHW'
D-28 | 11 | Eletroeletronica industrial SMAR LCD Module | 2 | 2 | MEIS | 28 | 11 | 2 | 2 | MEIS281122 | INSERT INTO tblEstoque2(Item, Quantidade_Total, Quantidade_Atual, Descrição, Sala, Armário, Espécie, Classificação) VALUES ('Eletroeletronica industrial SMAR LCD Module ', 2, 2, 'MEIS', '28', '11', '2', '2') | UPDATE tblEstoque2 SET Foto = 'C:\Users\D29\Desktop\BDC#\Imagens\MEIS281122.jpeg' WHERE Descrição = 'MEIS'
D-28 | 11 | Eletroeletronica industrial Simens Simatic S7 TD200 | 6 | 6 | EIS0 | 28 | 11 | 2 | 2 | EIS0281122 | INSERT INTO tblEstoque2(Item, Quantidade_Total, Quantidade_Atual, Descrição, Sala, Armário, Espécie, Classificação) VALUES ('Eletroeletronica industrial Simens Simatic S7 TD200 ', 6, 6, 'EIS0', '28', '11', '2', '2') | UPDATE tblEstoque2 SET Foto = 'C:\Users\D29\Desktop\BDC#\Imagens\EIS0281122.jpeg' WHERE Descrição = 'EIS0'
D-28 | 11 | Forno Resistivo FACENS MDF | 8 | 8 | FRMD | 28 | 11 | 2 | 2 | FRMD281122 | INSERT INTO tblEstoque2(Item, Quantidade_Total, Quantidade_Atual, Descrição, Sala, Armário, Espécie, Classificação) VALUES ('Forno Resistivo FACENS MDF ', 8, 8, 'FRMD', '28', '11', '2', '2') | UPDATE tblEstoque2 SET Foto = 'C:\Users\D29\Desktop\BDC#\Imagens\FRMD281122.jpeg' WHERE Descrição = 'FRMD'
D-28 | 11 | Forno Resistivo FACENS Preto | 4 | 4 | FRP0 | 28 | 11 | 2 | 2 | FRP0281122 | INSERT INTO tblEstoque2(Item, Quantidade_Total, Quantidade_Atual, Descrição, Sala, Armário, Espécie, Classificação) VALUES ('Forno Resistivo FACENS Preto ', 4, 4, 'FRP0', '28', '11', '2', '2') | UPDATE tblEstoque2 SET Foto = 'C:\Users\D29\Desktop\BDC#\Imagens\FRP0281122.jpeg' WHERE Descrição = 'FRP0'
D-28 | 11 | HW-7000 FACENS | 8 | 8 | HW70 | 28 | 11 | 2 | 2 | HW70281122 | INSERT INTO tblEstoque2(Item, Quantidade_Total, Quantidade_Atual, Descrição, Sala, Armário, Espécie, Classificação) VALUES ('HW-7000 FACENS ', 8, 8, 'HW70', '28', '11', '2', '2') | UPDATE tblEstoque2 SET Foto = 'C:\Users\D29\Desktop\BDC#\Imagens\HW70281122.jpeg' WHERE Descrição = 'HW70'
D-28 | 11 | Microcontrolador Spectrum Digital | 4 | 4 | MSD0 | 28 | 11 | 2 | 2 | MSD0281122 | INSERT INTO tblEstoque2(Item, Quantidade_Total, Quantidade_Atual, Descrição, Sala, Armário, Espécie, Classificação) VALUES ('Microcontrolador Spectrum Digital ', 4, 4, 'MSD0', '28', '11', '2', '2') | UPDATE tblEstoque2 SET Foto = 'C:\Users\D29\Desktop\BDC#\Imagens\MSD0281122.jpeg' WHERE Descrição = 'MSD0'
D-28 | 11 | Microcontrolador Spectrum Digital Grande | 3 | 3 | MSDG | 28 | 11 | 2 | 2 | MSDG281122 | INSERT INTO tblEstoque2(Item, Quantidade_Total, Quantidade_Atual, Descrição, Sala, Armário, Espécie, Classificação) VALUES ('Microcontrolador Spectrum Digital Grande ', 3, 3, 'MSDG', '28', '11', '2', '2') | UPDATE tblEstoque2 SET Foto = 'C:\Users\D29\Desktop\BDC#\Imagens\MSDG281122.jpeg' WHERE Descrição = 'MSDG'
D-28 | 11 | Microcontrolador Spectrum Digital mod2 | 1 | 1 | MSD2 | 28 | 11 | 2 | 2 | MSD2281122 | INSERT INTO tblEstoque2(Item, Quantidade_Total, Quantidade_Atual, Descrição, Sala, Armário, Espécie, Classificação) VALUES ('Microcontrolador Spectrum Digital mod2', 1, 1, 'MSD2', '28', '11', '2', '2') | UPDATE tblEstoque2 SET Foto = 'C:\Users\D29\Desktop\BDC#\Imagens\MSD2281122.jpeg' WHERE Descrição = 'MSD2'
D-28 | 11 | Microcontrolador Altus GR371 | 1 | 1 | MAGR | 28 | 11 | 2 | 2 | MAGR281122 | INSERT INTO tblEstoque2(Item, Quantidade_Total, Quantidade_Atual, Descrição, Sala, Armário, Espécie, Classificação) VALUES ('Microcontrolador Altus GR371 ', 1, 1, 'MAGR', '28', '11', '2', '2') | UPDATE tblEstoque2 SET Foto = 'C:\Users\D29\Desktop\BDC#\Imagens\MAGR281122.jpeg' WHERE Descrição = 'MAGR'
D-28 | 11 | MIcrocontrolador Intel Galileo (01) | 27 | 27 | MIG0 | 28 | 11 | 2 | 2 | MIG0281122 | INSERT INTO tblEstoque2(Item, Quantidade_Total, Quantidade_Atual, Descrição, Sala, Armário, Espécie, Classificação) VALUES ('MIcrocontrolador Intel Galileo (01)', 27, 27, 'MIG0', '28', '11', '2', '2') | UPDATE tblEstoque2 SET Foto = 'C:\Users\D29\Desktop\BDC#\Imagens\MIG0281122.jpeg' WHERE Descrição = 'MIG0'
D-28 | 11 | Placa ESP-12E | 37 | 37 | PESP | 28 | 11 | 2 | 2 | PESP281122 | INSERT INTO tblEstoque2(Item, Quantidade_Total, Quantidade_Atual, Descrição, Sala, Armário, Espécie, Classificação) VALUES ('Placa ESP-12E ', 37, 37, 'PESP', '28', '11', '2', '2') | UPDATE tblEstoque2 SET Foto = 'C:\Users\D29\Desktop\BDC#\Imagens\PESP281122.jpeg' WHERE Descrição = 'PESP'
D-28 | 11 | Placa Relé 5v | 5 | 5 | PR5V | 28 | 11 | 0 | 2 | PR5V281102 | INSERT INTO tblEstoque2(Item, Quantidade_Total, Quantidade_Atual, Descrição, Sala, Armário, Espécie, Classificação) VALUES ('Placa Relé 5v ', 5, 5, 'PR5V', '28', '11', '0', '2') | UPDATE tblEstoque2 SET Foto = 'C:\Users\D29\Desktop\BDC#\Imagens\PR5V281102.jpeg' WHERE Descrição = 'PR5V'
D-28 | 11 | Sensor ICOS de Nível | 4 | 4 | SICN | 28 | 11 | 0 | 2 | SICN281102 | INSERT INTO tblEstoque2(Item, Quantidade_Total, Quantidade_Atual, Descrição, Sala, Armário, Espécie, Classificação) VALUES ('Sensor ICOS de Nível ', 4, 4, 'SICN', '28', '11', '0', '2') | UPDATE tblEstoque2 SET Foto = 'C:\Users\D29\Desktop\BDC#\Imagens\SICN281102.jpeg' WHERE Descrição = 'SICN'
D-28 | 11 | Sensor Termopar | 4 | 4 | STRP | 28 | 11 | 0 | 2 | STRP281102 | INSERT INTO tblEstoque2(Item, Quantidade_Total, Quantidade_Atual, Descrição, Sala, Armário, Espécie, Classificação) VALUES ('Sensor Termopar ', 4, 4, 'STRP', '28', '11', '0', '2') | UPDATE tblEstoque2 SET Foto = 'C:\Users\D29\Desktop\BDC#\Imagens\STRP281102.jpeg' WHERE Descrição = 'STRP'
D-28 | 11 | Sensor Gens transdutor de Presão | 1 | 1 | SGTP | 28 | 11 | 0 | 2 | SGTP281102 | INSERT INTO tblEstoque2(Item, Quantidade_Total, Quantidade_Atual, Descrição, Sala, Armário, Espécie, Classificação) VALUES ('Sensor Gens transdutor de Presão ', 1, 1, 'SGTP', '28', '11', '0', '2') | UPDATE tblEstoque2 SET Foto = 'C:\Users\D29\Desktop\BDC#\Imagens\SGTP281102.jpeg' WHERE Descrição = 'SGTP'
D-28 | 11 | Sensor GensSensors Roterflow | 3 | 3 | SGSR | 28 | 11 | 0 | 2 | SGSR281102 | INSERT INTO tblEstoque2(Item, Quantidade_Total, Quantidade_Atual, Descrição, Sala, Armário, Espécie, Classificação) VALUES ('Sensor GensSensors Roterflow ', 3, 3, 'SGSR', '28', '11', '0', '2') | UPDATE tblEstoque2 SET Foto = 'C:\Users\D29\Desktop\BDC#\Imagens\SGSR281102.jpeg' WHERE Descrição = 'SGSR'
D-28 | 11 | Shield Arduino Multifunções | 40 | 40 | SAM0 | 28 | 11 | 0 | 2 | SAM0281102 | INSERT INTO tblEstoque2(Item, Quantidade_Total, Quantidade_Atual, Descrição, Sala, Armário, Espécie, Classificação) VALUES ('Shield Arduino Multifunções ', 40, 40, 'SAM0', '28', '11', '0', '2') | UPDATE tblEstoque2 SET Foto = 'C:\Users\D29\Desktop\BDC#\Imagens\SAM0281102.jpeg' WHERE Descrição = 'SAM0'
D-28 | 12 | Adaptador Usb Para Rs232 Rs422 Rs485 | 1 | 1 | USBR | 28 | 12 | 0 | 2 | USBR281202 | INSERT INTO tblEstoque2(Item, Quantidade_Total, Quantidade_Atual, Descrição, Sala, Armário, Espécie, Classificação) VALUES ('Adaptador Usb Para Rs232 Rs422 Rs485 ', 1, 1, 'USBR', '28', '12', '0', '2') | UPDATE tblEstoque2 SET Foto = 'C:\Users\D29\Desktop\BDC#\Imagens\USBR281202.jpeg' WHERE Descrição = 'USBR'
D-28 | 12 | Adaptador para Cartão de Memória | 1 | 1 | ADCM | 28 | 12 | 2 | 1 | ADCM281221 | INSERT INTO tblEstoque2(Item, Quantidade_Total, Quantidade_Atual, Descrição, Sala, Armário, Espécie, Classificação) VALUES ('Adaptador para Cartão de Memória ', 1, 1, 'ADCM', '28', '12', '2', '1') | UPDATE tblEstoque2 SET Foto = 'C:\Users\D29\Desktop\BDC#\Imagens\ADCM281221.jpeg' WHERE Descrição = 'ADCM'
D-28 | 12 | Arduino Ethernet Shield | 10 | 10 | ARDE | 28 | 12 | 0 | 2 | ARDE281202 | INSERT INTO tblEstoque2(Item, Quantidade_Total, Quantidade_Atual, Descrição, Sala, Armário, Espécie, Classificação) VALUES ('Arduino Ethernet Shield', 10, 10, 'ARDE', '28', '12', '0', '2') | UPDATE tblEstoque2 SET Foto = 'C:\Users\D29\Desktop\BDC#\Imagens\ARDE281202.jpeg' WHERE Descrição = 'ARDE'
D-28 | 12 | Cabo Arduíno | 44 | 44 | CABA | 28 | 12 | 0 | 2 | CABA281202 | INSERT INTO tblEstoque2(Item, Quantidade_Total, Quantidade_Atual, Descrição, Sala, Armário, Espécie, Classificação) VALUES ('Cabo Arduíno ', 44, 44, 'CABA', '28', '12', '0', '2') | UPDATE tblEstoque2 SET Foto = 'C:\Users\D29\Desktop\BDC#\Imagens\CABA281202.jpeg' WHERE Descrição = 'CABA'
D-28 | 12 | Cabo de Rede | 6 | 6 | CABR | 28 | 12 | 0 | 2 | CABR281202 | INSERT INTO tblEstoque2(Item, Quantidade_Total, Quantidade_Atual, Descrição, Sala, Armário, Espécie, Classificação) VALUES ('Cabo de Rede ', 6, 6, 'CABR', '28', '12', '0', '2') | UPDATE tblEstoque2 SET Foto = 'C:\Users\D29\Desktop\BDC#\Imagens\CABR281202.jpeg' WHERE Descrição = 'CABR'
D-28 | 12 | Cabo HDMI | 1 | 1 | HDMI | 28 | 12 | 0 | 2 | HDMI281202 | INSERT INTO tblEstoque2(Item, Quantidade_Total, Quantidade_Atual, Descrição, Sala, Armário, Espécie, Classificação) VALUES ('Cabo HDMI ', 1, 1, 'HDMI', '28', '12', '0', '2') | UPDATE tblEstoque2 SET Foto = 'C:\Users\D29\Desktop\BDC#\Imagens\HDMI281202.jpeg' WHERE Descrição = 'HDMI'
D-28 | 12 | Cabo Micro - USB | 13 | 13 | CMIC | 28 | 12 | 0 | 2 | CMIC281202 | INSERT INTO tblEstoque2(Item, Quantidade_Total, Quantidade_Atual, Descrição, Sala, Armário, Espécie, Classificação) VALUES ('Cabo Micro - USB ', 13, 13, 'CMIC', '28', '12', '0', '2') | UPDATE tblEstoque2 SET Foto = 'C:\Users\D29\Desktop\BDC#\Imagens\CMIC281202.jpeg' WHERE Descrição = 'CMIC'
D-28 | 12 | Cabo Mini-USB | 25 | 25 | CMIN | 28 | 12 | 0 | 2 | CMIN281202 | INSERT INTO tblEstoque2(Item, Quantidade_Total, Quantidade_Atual, Descrição, Sala, Armário, Espécie, Classificação) VALUES ('Cabo Mini-USB ', 25, 25, 'CMIN', '28', '12', '0', '2') | UPDATE tblEstoque2 SET Foto = 'C:\Users\D29\Desktop\BDC#\Imagens\CMIN281202.jpeg' WHERE Descrição = 'CMIN'
D-28 | 12 | Cabo Módulo Coversor RS485 p/ Arduino | 9 | 9 | CMCR | 28 | 12 | 0 | 2 | CMCR281202 | INSERT INTO tblEstoque2(Item, Quantidade_Total, Quantidade_Atual, Descrição, Sala, Armário, Espécie, Classificação) VALUES ('Cabo Módulo Coversor RS485 p/ Arduino ', 9, 9, 'CMCR', '28', '12', '0', '2') | UPDATE tblEstoque2 SET Foto = 'C:\Users\D29\Desktop\BDC#\Imagens\CMCR281202.jpeg' WHERE Descrição = 'CMCR'
D-28 | 12 | Cabo Serial USB | 8 | 8 | SUSB | 28 | 12 | 0 | 2 | SUSB281202 | INSERT INTO tblEstoque2(Item, Quantidade_Total, Quantidade_Atual, Descrição, Sala, Armário, Espécie, Classificação) VALUES ('Cabo Serial USB ', 8, 8, 'SUSB', '28', '12', '0', '2') | UPDATE tblEstoque2 SET Foto = 'C:\Users\D29\Desktop\BDC#\Imagens\SUSB281202.jpeg' WHERE Descrição = 'SUSB'
D-28 | 12 | Cabo Serial VGA | 2 | 2 | SVGA | 28 | 12 | 0 | 2 | SVGA281202 | INSERT INTO tblEstoque2(Item, Quantidade_Total, Quantidade_Atual, Descrição, Sala, Armário, Espécie, Classificação) VALUES ('Cabo Serial VGA', 2, 2, 'SVGA', '28', '12', '0', '2') | UPDATE tblEstoque2 SET Foto = 'C:\Users\D29\Desktop\BDC#\Imagens\SVGA281202.jpeg' WHERE Descrição = 'SVGA'
D-28 | 12 | Cabo Serial VGA M-F | 1 | 1 | SVMF | 28 | 12 | 0 | 2 | SVMF281202 | INSERT INTO tblEstoque2(Item, Quantidade_Total, Quantidade_Atual, Descrição, Sala, Armário, Espécie, Classificação) VALUES ('Cabo Serial VGA M-F ', 1, 1, 'SVMF', '28', '12', '0', '2') | UPDATE tblEstoque2 SET Foto = 'C:\Users\D29\Desktop\BDC#\Imagens\SVMF281202.jpeg' WHERE Descrição = 'SVMF'
D-28 | 12 | Cabo USB-Blaster | 9 | 9 | USBB | 28 | 12 | 0 | 2 | USBB281202 | INSERT INTO tblEstoque2(Item, Quantidade_Total, Quantidade_Atual, Descrição, Sala, Armário, Espécie, Classificação) VALUES ('Cabo USB-Blaster ', 9, 9, 'USBB', '28', '12', '0', '2') | UPDATE tblEstoque2 SET Foto = 'C:\Users\D29\Desktop\BDC#\Imagens\USBB281202.jpeg' WHERE Descrição = 'USBB'
D-28 | 12 | Cabo USB-RS232 | 6 | 6 | USBR | 28 | 12 | 0 | 2 | USBR281202 | INSERT INTO tblEstoque2(Item, Quantidade_Total, Quantidade_Atual, Descrição, Sala, Armário, Espécie, Classificação) VALUES ('Cabo USB-RS232 ', 6, 6, 'USBR', '28', '12', '0', '2') | UPDATE tblEstoque2 SET Foto = 'C:\Users\D29\Desktop\BDC#\Imagens\USBR281202.jpeg' WHERE Descrição = 'USBR'
D-28 | 12 | Cabo USB-Serial RS485 | 8 | 8 | USBS | 28 | 12 | 0 | 2 | USBS281202 | INSERT INTO tblEstoque2(Item, Quantidade_Total, Quantidade_Atual, Descrição, Sala, Armário, Espécie, Classificação) VALUES ('Cabo USB-Serial RS485 ', 8, 8, 'USBS', '28', '12', '0', '2') | UPDATE tblEstoque2 SET Foto = 'C:\Users\D29\Desktop\BDC#\Imagens\USBS281202.jpeg' WHERE Descrição = 'USBS'
D-28 | 12 | Cabo de Alimentação (saída de banana) | 3 | 3 | CALI | 28 | 12 | 0 | 2 | CALI281202 | INSERT INTO tblEstoque2(Item, Quantidade_Total, Quantidade_Atual, Descrição, Sala, Armário, Espécie, Classificação) VALUES ('Cabo de Alimentação (saída de banana) ', 3, 3, 'CALI', '28', '12', '0', '2') | UPDATE tblEstoque2 SET Foto = 'C:\Users\D29\Desktop\BDC#\Imagens\CALI281202.jpeg' WHERE Descrição = 'CALI'
D-28 | 12 | Cartão de Memória 16GB Sandisk | 5 | 5 | CMSD | 28 | 12 | 0 | 1 | CMSD281201 | INSERT INTO tblEstoque2(Item, Quantidade_Total, Quantidade_Atual, Descrição, Sala, Armário, Espécie, Classificação) VALUES ('Cartão de Memória 16GB Sandisk', 5, 5, 'CMSD', '28', '12', '0', '1') | UPDATE tblEstoque2 SET Foto = 'C:\Users\D29\Desktop\BDC#\Imagens\CMSD281201.jpeg' WHERE Descrição = 'CMSD'
D-28 | 12 | Cartão de Memória 8GB | 1 | 1 | CMEM | 28 | 12 | 0 | 1 | CMEM281201 | INSERT INTO tblEstoque2(Item, Quantidade_Total, Quantidade_Atual, Descrição, Sala, Armário, Espécie, Classificação) VALUES ('Cartão de Memória 8GB ', 1, 1, 'CMEM', '28', '12', '0', '1') | UPDATE tblEstoque2 SET Foto = 'C:\Users\D29\Desktop\BDC#\Imagens\CMEM281201.jpeg' WHERE Descrição = 'CMEM'
D-28 | 12 | Display LCD FACENS 16x2 | 1 | 1 | LCDF | 28 | 12 | 2 | 2 | LCDF281222 | INSERT INTO tblEstoque2(Item, Quantidade_Total, Quantidade_Atual, Descrição, Sala, Armário, Espécie, Classificação) VALUES ('Display LCD FACENS 16x2 ', 1, 1, 'LCDF', '28', '12', '2', '2') | UPDATE tblEstoque2 SET Foto = 'C:\Users\D29\Desktop\BDC#\Imagens\LCDF281222.jpeg' WHERE Descrição = 'LCDF'
D-28 | 12 | Display Solomon 16x2 | 1 | 1 | DISS | 28 | 12 | 2 | 2 | DISS281222 | INSERT INTO tblEstoque2(Item, Quantidade_Total, Quantidade_Atual, Descrição, Sala, Armário, Espécie, Classificação) VALUES ('Display Solomon 16x2 ', 1, 1, 'DISS', '28', '12', '2', '2') | UPDATE tblEstoque2 SET Foto = 'C:\Users\D29\Desktop\BDC#\Imagens\DISS281222.jpeg' WHERE Descrição = 'DISS'
D-28 | 12 | Kit Didático Microcontrolador FACENS 8051 c/ display | 10 | 10 | MICF | 28 | 12 | 2 | 2 | MICF281222 | INSERT INTO tblEstoque2(Item, Quantidade_Total, Quantidade_Atual, Descrição, Sala, Armário, Espécie, Classificação) VALUES ('Kit Didático Microcontrolador FACENS 8051 c/ display ', 10, 10, 'MICF', '28', '12', '2', '2') | UPDATE tblEstoque2 SET Foto = 'C:\Users\D29\Desktop\BDC#\Imagens\MICF281222.jpeg' WHERE Descrição = 'MICF'
D-28 | 12 | Kit Didático Microcontrolador STM 32L053 | 11 | 11 | MSTM | 28 | 12 | 2 | 2 | MSTM281222 | INSERT INTO tblEstoque2(Item, Quantidade_Total, Quantidade_Atual, Descrição, Sala, Armário, Espécie, Classificação) VALUES ('Kit Didático Microcontrolador STM 32L053', 11, 11, 'MSTM', '28', '12', '2', '2') | UPDATE tblEstoque2 SET Foto = 'C:\Users\D29\Desktop\BDC#\Imagens\MSTM281222.jpeg' WHERE Descrição = 'MSTM'
D-28 | 12 | Kit Didático Microcontrolador STM 32F746 | 10 | 10 | MSTM | 28 | 12 | 2 | 2 | MSTM281222 | INSERT INTO tblEstoque2(Item, Quantidade_Total, Quantidade_Atual, Descrição, Sala, Armário, Espécie, Classificação) VALUES ('Kit Didático Microcontrolador STM 32F746 ', 10, 10, 'MSTM', '28', '12', '2', '2') | UPDATE tblEstoque2 SET Foto = 'C:\Users\D29\Desktop\BDC#\Imagens\MSTM281222.jpeg' WHERE Descrição = 'MSTM'
D-28 | 12 | Kit didático microcontrolador ARDUINO UNO | 40 | 40 | ARDU | 28 | 12 | 2 | 2 | ARDU281222 | INSERT INTO tblEstoque2(Item, Quantidade_Total, Quantidade_Atual, Descrição, Sala, Armário, Espécie, Classificação) VALUES ('Kit didático microcontrolador ARDUINO UNO ', 40, 40, 'ARDU', '28', '12', '2', '2') | UPDATE tblEstoque2 SET Foto = 'C:\Users\D29\Desktop\BDC#\Imagens\ARDU281222.jpeg' WHERE Descrição = 'ARDU'
D-28 | 12 | Module Bottom Side Toradex i.MX7D | 6 | 6 | MBST | 28 | 12 | 0 | 2 | MBST281202 | INSERT INTO tblEstoque2(Item, Quantidade_Total, Quantidade_Atual, Descrição, Sala, Armário, Espécie, Classificação) VALUES ('Module Bottom Side Toradex i.MX7D ', 6, 6, 'MBST', '28', '12', '0', '2') | UPDATE tblEstoque2 SET Foto = 'C:\Users\D29\Desktop\BDC#\Imagens\MBST281202.jpeg' WHERE Descrição = 'MBST'
D-28 | 12 | Módulo ARDUINO Ponte H | 14 | 14 | PNTH | 28 | 12 | 0 | 2 | PNTH281202 | INSERT INTO tblEstoque2(Item, Quantidade_Total, Quantidade_Atual, Descrição, Sala, Armário, Espécie, Classificação) VALUES ('Módulo ARDUINO Ponte H ', 14, 14, 'PNTH', '28', '12', '0', '2') | UPDATE tblEstoque2 SET Foto = 'C:\Users\D29\Desktop\BDC#\Imagens\PNTH281202.jpeg' WHERE Descrição = 'PNTH'
D-28 | 12 | Motor Corrente Continua | 8 | 8 | MTCC | 28 | 12 | 2 | 2 | MTCC281222 | INSERT INTO tblEstoque2(Item, Quantidade_Total, Quantidade_Atual, Descrição, Sala, Armário, Espécie, Classificação) VALUES ('Motor Corrente Continua', 8, 8, 'MTCC', '28', '12', '2', '2') | UPDATE tblEstoque2 SET Foto = 'C:\Users\D29\Desktop\BDC#\Imagens\MTCC281222.jpeg' WHERE Descrição = 'MTCC'
D-28 | 12 | Placa Desenvolvimento Colibri | 6 | 6 | PCOL | 28 | 12 | 2 | 2 | PCOL281222 | INSERT INTO tblEstoque2(Item, Quantidade_Total, Quantidade_Atual, Descrição, Sala, Armário, Espécie, Classificação) VALUES ('Placa Desenvolvimento Colibri ', 6, 6, 'PCOL', '28', '12', '2', '2') | UPDATE tblEstoque2 SET Foto = 'C:\Users\D29\Desktop\BDC#\Imagens\PCOL281222.jpeg' WHERE Descrição = 'PCOL'
D-28 | 12 | Placa FTDI FT232RL Conversor USB Serial | 9 | 9 | FTDI | 28 | 12 | 2 | 2 | FTDI281222 | INSERT INTO tblEstoque2(Item, Quantidade_Total, Quantidade_Atual, Descrição, Sala, Armário, Espécie, Classificação) VALUES ('Placa FTDI FT232RL Conversor USB Serial ', 9, 9, 'FTDI', '28', '12', '2', '2') | UPDATE tblEstoque2 SET Foto = 'C:\Users\D29\Desktop\BDC#\Imagens\FTDI281222.jpeg' WHERE Descrição = 'FTDI'
D-28 | 12 | Placa Kit Altera Max | 1 | 1 | PALT | 28 | 12 | 2 | 2 | PALT281222 | INSERT INTO tblEstoque2(Item, Quantidade_Total, Quantidade_Atual, Descrição, Sala, Armário, Espécie, Classificação) VALUES ('Placa Kit Altera Max ', 1, 1, 'PALT', '28', '12', '2', '2') | UPDATE tblEstoque2 SET Foto = 'C:\Users\D29\Desktop\BDC#\Imagens\PALT281222.jpeg' WHERE Descrição = 'PALT'
D-28 | 12 | Placa Kit Freescale | 3 | 3 | PFRE | 28 | 12 | 2 | 2 | PFRE281222 | INSERT INTO tblEstoque2(Item, Quantidade_Total, Quantidade_Atual, Descrição, Sala, Armário, Espécie, Classificação) VALUES ('Placa Kit Freescale ', 3, 3, 'PFRE', '28', '12', '2', '2') | UPDATE tblEstoque2 SET Foto = 'C:\Users\D29\Desktop\BDC#\Imagens\PFRE281222.jpeg' WHERE Descrição = 'PFRE'
D-28 | 12 | Placa Módulo Bluetooth | 6 | 6 | PMOB | 28 | 12 | 2 | 2 | PMOB281222 | INSERT INTO tblEstoque2(Item, Quantidade_Total, Quantidade_Atual, Descrição, Sala, Armário, Espécie, Classificação) VALUES ('Placa Módulo Bluetooth ', 6, 6, 'PMOB', '28', '12', '2', '2') | UPDATE tblEstoque2 SET Foto = 'C:\Users\D29\Desktop\BDC#\Imagens\PMOB281222.jpeg' WHERE Descrição = 'PMOB'
D-28 | 12 | Placa Módulo Wifi Serial ESP-01 | 14 | 14 | MWIF | 28 | 12 | 2 | 2 | MWIF281222 | INSERT INTO tblEstoque2(Item, Quantidade_Total, Quantidade_Atual, Descrição, Sala, Armário, Espécie, Classificação) VALUES ('Placa Módulo Wifi Serial ESP-01 ', 14, 14, 'MWIF', '28', '12', '2', '2') | UPDATE tblEstoque2 SET Foto = 'C:\Users\D29\Desktop\BDC#\Imagens\MWIF281222.jpeg' WHERE Descrição = 'MWIF'
D-28 | 12 | Placa Módulo Xbee Pro | 2 | 2 | MXBE | 28 | 12 | 2 | 2 | MXBE281222 | INSERT INTO tblEstoque2(Item, Quantidade_Total, Quantidade_Atual, Descrição, Sala, Armário, Espécie, Classificação) VALUES ('Placa Módulo Xbee Pro ', 2, 2, 'MXBE', '28', '12', '2', '2') | UPDATE tblEstoque2 SET Foto = 'C:\Users\D29\Desktop\BDC#\Imagens\MXBE281222.jpeg' WHERE Descrição = 'MXBE'
D-28 | 12 | Placa Motor de Passo | 11 | 11 | PMTP | 28 | 12 | 2 | 2 | PMTP281222 | INSERT INTO tblEstoque2(Item, Quantidade_Total, Quantidade_Atual, Descrição, Sala, Armário, Espécie, Classificação) VALUES ('Placa Motor de Passo', 11, 11, 'PMTP', '28', '12', '2', '2') | UPDATE tblEstoque2 SET Foto = 'C:\Users\D29\Desktop\BDC#\Imagens\PMTP281222.jpeg' WHERE Descrição = 'PMTP'
D-28 | 12 | Placa Toradex Iris Carrier | 3 | 3 | PTOI | 28 | 12 | 2 | 2 | PTOI281222 | INSERT INTO tblEstoque2(Item, Quantidade_Total, Quantidade_Atual, Descrição, Sala, Armário, Espécie, Classificação) VALUES ('Placa Toradex Iris Carrier ', 3, 3, 'PTOI', '28', '12', '2', '2') | UPDATE tblEstoque2 SET Foto = 'C:\Users\D29\Desktop\BDC#\Imagens\PTOI281222.jpeg' WHERE Descrição = 'PTOI'
D-28 | 12 | Placa USB - alunos | 6 | 6 | PUSB | 28 | 12 | 0 | 2 | PUSB281202 | INSERT INTO tblEstoque2(Item, Quantidade_Total, Quantidade_Atual, Descrição, Sala, Armário, Espécie, Classificação) VALUES ('Placa USB - alunos', 6, 6, 'PUSB', '28', '12', '0', '2') | UPDATE tblEstoque2 SET Foto = 'C:\Users\D29\Desktop\BDC#\Imagens\PUSB281202.jpeg' WHERE Descrição = 'PUSB'
D-28 | 12 | Sensor Óptico | 18 | 18 | SOPT | 28 | 12 | 0 | 2 | SOPT281202 | INSERT INTO tblEstoque2(Item, Quantidade_Total, Quantidade_Atual, Descrição, Sala, Armário, Espécie, Classificação) VALUES ('Sensor Óptico', 18, 18, 'SOPT', '28', '12', '0', '2') | UPDATE tblEstoque2 SET Foto = 'C:\Users\D29\Desktop\BDC#\Imagens\SOPT281202.jpeg' WHERE Descrição = 'SOPT'
D-28 | 12 | Sensor ARDUINO Ultrassônico | 10 | 10 | SAUT | 28 | 12 | 0 | 2 | SAUT281202 | INSERT INTO tblEstoque2(Item, Quantidade_Total, Quantidade_Atual, Descrição, Sala, Armário, Espécie, Classificação) VALUES ('Sensor ARDUINO Ultrassônico ', 10, 10, 'SAUT', '28', '12', '0', '2') | UPDATE tblEstoque2 SET Foto = 'C:\Users\D29\Desktop\BDC#\Imagens\SAUT281202.jpeg' WHERE Descrição = 'SAUT'
D-28 | 13 | Abraçadeira Schmersal | 3 | 3 | ABÇS | 28 | 13 | 0 | 1 | ABÇS281301 | INSERT INTO tblEstoque2(Item, Quantidade_Total, Quantidade_Atual, Descrição, Sala, Armário, Espécie, Classificação) VALUES ('Abraçadeira Schmersal ', 3, 3, 'ABÇS', '28', '13', '0', '1') | UPDATE tblEstoque2 SET Foto = 'C:\Users\D29\Desktop\BDC#\Imagens\ABÇS281301.jpeg' WHERE Descrição = 'ABÇS'
D-28 | 13 | Abraçadeira Schmersal H30 | 2 | 2 | ABÇH | 28 | 13 | 0 | 1 | ABÇH281301 | INSERT INTO tblEstoque2(Item, Quantidade_Total, Quantidade_Atual, Descrição, Sala, Armário, Espécie, Classificação) VALUES ('Abraçadeira Schmersal H30 ', 2, 2, 'ABÇH', '28', '13', '0', '1') | UPDATE tblEstoque2 SET Foto = 'C:\Users\D29\Desktop\BDC#\Imagens\ABÇH281301.jpeg' WHERE Descrição = 'ABÇH'
D-28 | 13 | Atuador AM Schmersal - 1 saco | 1 | 1 | ATUS | 28 | 13 | 0 | 1 | ATUS281301 | INSERT INTO tblEstoque2(Item, Quantidade_Total, Quantidade_Atual, Descrição, Sala, Armário, Espécie, Classificação) VALUES ('Atuador AM Schmersal - 1 saco ', 1, 1, 'ATUS', '28', '13', '0', '1') | UPDATE tblEstoque2 SET Foto = 'C:\Users\D29\Desktop\BDC#\Imagens\ATUS281301.jpeg' WHERE Descrição = 'ATUS'
D-28 | 13 | Bloco de Contato Auxiliar Weg - 1saco | 1 | 1 | BLOW | 28 | 13 | 0 | 1 | BLOW281301 | INSERT INTO tblEstoque2(Item, Quantidade_Total, Quantidade_Atual, Descrição, Sala, Armário, Espécie, Classificação) VALUES ('Bloco de Contato Auxiliar Weg - 1saco ', 1, 1, 'BLOW', '28', '13', '0', '1') | UPDATE tblEstoque2 SET Foto = 'C:\Users\D29\Desktop\BDC#\Imagens\BLOW281301.jpeg' WHERE Descrição = 'BLOW'
D-28 | 13 | Botão Schmersal ECP001 - 2 sacos | 2 | 2 | BOTE | 28 | 13 | 0 | 1 | BOTE281301 | INSERT INTO tblEstoque2(Item, Quantidade_Total, Quantidade_Atual, Descrição, Sala, Armário, Espécie, Classificação) VALUES ('Botão Schmersal ECP001 - 2 sacos ', 2, 2, 'BOTE', '28', '13', '0', '1') | UPDATE tblEstoque2 SET Foto = 'C:\Users\D29\Desktop\BDC#\Imagens\BOTE281301.jpeg' WHERE Descrição = 'BOTE'
D-28 | 13 | Botão Schmersal ECP110 10 sacos | 10 | 10 | BOTC | 28 | 13 | 0 | 1 | BOTC281301 | INSERT INTO tblEstoque2(Item, Quantidade_Total, Quantidade_Atual, Descrição, Sala, Armário, Espécie, Classificação) VALUES ('Botão Schmersal ECP110 10 sacos ', 10, 10, 'BOTC', '28', '13', '0', '1') | UPDATE tblEstoque2 SET Foto = 'C:\Users\D29\Desktop\BDC#\Imagens\BOTC281301.jpeg' WHERE Descrição = 'BOTC'
D-28 | 13 | Caixa de cabos Ponta de provas Agilent | 1 | 1 | CXPP | 28 | 13 | 0 | 1 | CXPP281301 | INSERT INTO tblEstoque2(Item, Quantidade_Total, Quantidade_Atual, Descrição, Sala, Armário, Espécie, Classificação) VALUES ('Caixa de cabos Ponta de provas Agilent ', 1, 1, 'CXPP', '28', '13', '0', '1') | UPDATE tblEstoque2 SET Foto = 'C:\Users\D29\Desktop\BDC#\Imagens\CXPP281301.jpeg' WHERE Descrição = 'CXPP'
D-28 | 13 | Chave Schmersal APQ2 - 2 sacos | 2 | 2 | KEYS | 28 | 13 | 0 | 1 | KEYS281301 | INSERT INTO tblEstoque2(Item, Quantidade_Total, Quantidade_Atual, Descrição, Sala, Armário, Espécie, Classificação) VALUES ('Chave Schmersal APQ2 - 2 sacos ', 2, 2, 'KEYS', '28', '13', '0', '1') | UPDATE tblEstoque2 SET Foto = 'C:\Users\D29\Desktop\BDC#\Imagens\KEYS281301.jpeg' WHERE Descrição = 'KEYS'
D-28 | 13 | Chave Schmersal ECA2 - 2 sacos | 2 | 2 | KEY2 | 28 | 13 | 0 | 1 | KEY2281301 | INSERT INTO tblEstoque2(Item, Quantidade_Total, Quantidade_Atual, Descrição, Sala, Armário, Espécie, Classificação) VALUES ('Chave Schmersal ECA2 - 2 sacos ', 2, 2, 'KEY2', '28', '13', '0', '1') | UPDATE tblEstoque2 SET Foto = 'C:\Users\D29\Desktop\BDC#\Imagens\KEY2281301.jpeg' WHERE Descrição = 'KEY2'
D-28 | 13 | Chave fim de curso schmersal tr 017 31y | 1 | 1 | KEFS | 28 | 13 | 0 | 1 | KEFS281301 | INSERT INTO tblEstoque2(Item, Quantidade_Total, Quantidade_Atual, Descrição, Sala, Armário, Espécie, Classificação) VALUES ('Chave fim de curso schmersal tr 017 31y ', 1, 1, 'KEFS', '28', '13', '0', '1') | UPDATE tblEstoque2 SET Foto = 'C:\Users\D29\Desktop\BDC#\Imagens\KEFS281301.jpeg' WHERE Descrição = 'KEFS'
D-28 | 13 | Chave fim de curso schmersal TVH 231 11V E255 | 1 | 1 | KEF2 | 28 | 13 | 0 | 1 | KEF2281301 | INSERT INTO tblEstoque2(Item, Quantidade_Total, Quantidade_Atual, Descrição, Sala, Armário, Espécie, Classificação) VALUES ('Chave fim de curso schmersal TVH 231 11V E255 ', 1, 1, 'KEF2', '28', '13', '0', '1') | UPDATE tblEstoque2 SET Foto = 'C:\Users\D29\Desktop\BDC#\Imagens\KEF2281301.jpeg' WHERE Descrição = 'KEF2'
D-28 | 13 | Dispositivo de comando Schmersal | 4 | 4 | DICS | 28 | 13 | 0 | 1 | DICS281301 | INSERT INTO tblEstoque2(Item, Quantidade_Total, Quantidade_Atual, Descrição, Sala, Armário, Espécie, Classificação) VALUES ('Dispositivo de comando Schmersal ', 4, 4, 'DICS', '28', '13', '0', '1') | UPDATE tblEstoque2 SET Foto = 'C:\Users\D29\Desktop\BDC#\Imagens\DICS281301.jpeg' WHERE Descrição = 'DICS'
D-28 | 13 | Eletroeletronica schmersal ifl 15.384.10.y.g | 1 | 1 | ELES | 28 | 13 | 0 | 1 | ELES281301 | INSERT INTO tblEstoque2(Item, Quantidade_Total, Quantidade_Atual, Descrição, Sala, Armário, Espécie, Classificação) VALUES ('Eletroeletronica schmersal ifl 15.384.10.y.g', 1, 1, 'ELES', '28', '13', '0', '1') | UPDATE tblEstoque2 SET Foto = 'C:\Users\D29\Desktop\BDC#\Imagens\ELES281301.jpeg' WHERE Descrição = 'ELES'
D-28 | 13 | Gerador de Função Agilent 33120A 15MHz | 4 | 4 | GEFA | 28 | 13 | 2 | 2 | GEFA281322 | INSERT INTO tblEstoque2(Item, Quantidade_Total, Quantidade_Atual, Descrição, Sala, Armário, Espécie, Classificação) VALUES ('Gerador de Função Agilent 33120A 15MHz ', 4, 4, 'GEFA', '28', '13', '2', '2') | UPDATE tblEstoque2 SET Foto = 'C:\Users\D29\Desktop\BDC#\Imagens\GEFA281322.jpeg' WHERE Descrição = 'GEFA'
D-28 | 13 | Gerador de Função TEKTRONIX CFG253 | 4 | 4 | GEFT | 28 | 13 | 2 | 2 | GEFT281322 | INSERT INTO tblEstoque2(Item, Quantidade_Total, Quantidade_Atual, Descrição, Sala, Armário, Espécie, Classificação) VALUES ('Gerador de Função TEKTRONIX CFG253 ', 4, 4, 'GEFT', '28', '13', '2', '2') | UPDATE tblEstoque2 SET Foto = 'C:\Users\D29\Desktop\BDC#\Imagens\GEFT281322.jpeg' WHERE Descrição = 'GEFT'
D-28 | 13 | Módulo ABB CI512 | 10 | 10 | MODA | 28 | 13 | 2 | 3 | MODA281323 | INSERT INTO tblEstoque2(Item, Quantidade_Total, Quantidade_Atual, Descrição, Sala, Armário, Espécie, Classificação) VALUES ('Módulo ABB CI512 ', 10, 10, 'MODA', '28', '13', '2', '3') | UPDATE tblEstoque2 SET Foto = 'C:\Users\D29\Desktop\BDC#\Imagens\MODA281323.jpeg' WHERE Descrição = 'MODA'
D-28 | 13 | Módulo ABB CI511 | 3 | 3 | MODB | 28 | 13 | 0 | 3 | MODB281303 | INSERT INTO tblEstoque2(Item, Quantidade_Total, Quantidade_Atual, Descrição, Sala, Armário, Espécie, Classificação) VALUES ('Módulo ABB CI511 ', 3, 3, 'MODB', '28', '13', '0', '3') | UPDATE tblEstoque2 SET Foto = 'C:\Users\D29\Desktop\BDC#\Imagens\MODB281303.jpeg' WHERE Descrição = 'MODB'
D-28 | 13 | Módulo de comunicação ABB CM588 | 7 | 7 | MODC | 28 | 13 | 0 | 3 | MODC281303 | INSERT INTO tblEstoque2(Item, Quantidade_Total, Quantidade_Atual, Descrição, Sala, Armário, Espécie, Classificação) VALUES ('Módulo de comunicação ABB CM588 ', 7, 7, 'MODC', '28', '13', '0', '3') | UPDATE tblEstoque2 SET Foto = 'C:\Users\D29\Desktop\BDC#\Imagens\MODC281303.jpeg' WHERE Descrição = 'MODC'
D-28 | 13 | Módulo ABB CM579 | 1 | 1 | MODM | 28 | 13 | 0 | 3 | MODM281303 | INSERT INTO tblEstoque2(Item, Quantidade_Total, Quantidade_Atual, Descrição, Sala, Armário, Espécie, Classificação) VALUES ('Módulo ABB CM579 ', 1, 1, 'MODM', '28', '13', '0', '3') | UPDATE tblEstoque2 SET Foto = 'C:\Users\D29\Desktop\BDC#\Imagens\MODM281303.jpeg' WHERE Descrição = 'MODM'
D-28 | 13 | Relé de segurança Schimersal SRB-ZHK-115V | 2 | 2 | RELS | 28 | 13 | 0 | 1 | RELS281301 | INSERT INTO tblEstoque2(Item, Quantidade_Total, Quantidade_Atual, Descrição, Sala, Armário, Espécie, Classificação) VALUES ('Relé de segurança Schimersal SRB-ZHK-115V ', 2, 2, 'RELS', '28', '13', '0', '1') | UPDATE tblEstoque2 SET Foto = 'C:\Users\D29\Desktop\BDC#\Imagens\RELS281301.jpeg' WHERE Descrição = 'RELS'
D-28 | 13 | Relé de segurança Schmersal protect | 1 | 1 | RELP | 28 | 13 | 0 | 1 | RELP281301 | INSERT INTO tblEstoque2(Item, Quantidade_Total, Quantidade_Atual, Descrição, Sala, Armário, Espécie, Classificação) VALUES ('Relé de segurança Schmersal protect ', 1, 1, 'RELP', '28', '13', '0', '1') | UPDATE tblEstoque2 SET Foto = 'C:\Users\D29\Desktop\BDC#\Imagens\RELP281301.jpeg' WHERE Descrição = 'RELP'
D-28 | 13 | schmersal am 160-11ypa | 1 | 1 | SENY | 28 | 13 | 0 | 1 | SENY281301 | INSERT INTO tblEstoque2(Item, Quantidade_Total, Quantidade_Atual, Descrição, Sala, Armário, Espécie, Classificação) VALUES ('schmersal am 160-11ypa', 1, 1, 'SENY', '28', '13', '0', '1') | UPDATE tblEstoque2 SET Foto = 'C:\Users\D29\Desktop\BDC#\Imagens\SENY281301.jpeg' WHERE Descrição = 'SENY'
D-28 | 13 | schmersal azm 160-13ypa | 10 | 10 | SENA | 28 | 13 | 0 | 1 | SENA281301 | INSERT INTO tblEstoque2(Item, Quantidade_Total, Quantidade_Atual, Descrição, Sala, Armário, Espécie, Classificação) VALUES ('schmersal azm 160-13ypa ', 10, 10, 'SENA', '28', '13', '0', '1') | UPDATE tblEstoque2 SET Foto = 'C:\Users\D29\Desktop\BDC#\Imagens\SENA281301.jpeg' WHERE Descrição = 'SENA'
D-28 | 13 | Sensor de segurança ts007 02y | 1 | 1 | SENB | 28 | 13 | 0 | 1 | SENB281301 | INSERT INTO tblEstoque2(Item, Quantidade_Total, Quantidade_Atual, Descrição, Sala, Armário, Espécie, Classificação) VALUES ('Sensor de segurança ts007 02y ', 1, 1, 'SENB', '28', '13', '0', '1') | UPDATE tblEstoque2 SET Foto = 'C:\Users\D29\Desktop\BDC#\Imagens\SENB281301.jpeg' WHERE Descrição = 'SENB'
D-28 | 13 | Sensor indutivo schmersal ifl10-30-10/01ypg | 3 | 3 | SENC | 28 | 13 | 0 | 1 | SENC281301 | INSERT INTO tblEstoque2(Item, Quantidade_Total, Quantidade_Atual, Descrição, Sala, Armário, Espécie, Classificação) VALUES ('Sensor indutivo schmersal ifl10-30-10/01ypg ', 3, 3, 'SENC', '28', '13', '0', '1') | UPDATE tblEstoque2 SET Foto = 'C:\Users\D29\Desktop\BDC#\Imagens\SENC281301.jpeg' WHERE Descrição = 'SENC'
D-28 | 13 | Sensor indutivo schmersal ifl15-300-01t - | 2 | 2 | SEND | 28 | 13 | 0 | 1 | SEND281301 | INSERT INTO tblEstoque2(Item, Quantidade_Total, Quantidade_Atual, Descrição, Sala, Armário, Espécie, Classificação) VALUES ('Sensor indutivo schmersal ifl15-300-01t - ', 2, 2, 'SEND', '28', '13', '0', '1') | UPDATE tblEstoque2 SET Foto = 'C:\Users\D29\Desktop\BDC#\Imagens\SEND281301.jpeg' WHERE Descrição = 'SEND'
D-28 | 13 | Sensor indutivo schmersal ifl2-6 | 1 | 1 | SENE | 28 | 13 | 0 | 1 | SENE281301 | INSERT INTO tblEstoque2(Item, Quantidade_Total, Quantidade_Atual, Descrição, Sala, Armário, Espécie, Classificação) VALUES ('Sensor indutivo schmersal ifl2-6 ', 1, 1, 'SENE', '28', '13', '0', '1') | UPDATE tblEstoque2 SET Foto = 'C:\Users\D29\Desktop\BDC#\Imagens\SENE281301.jpeg' WHERE Descrição = 'SENE'
D-28 | 13 | Sensor indutivo schmersal ifl20-400-10zTG | 1 | 1 | SENF | 28 | 13 | 0 | 1 | SENF281301 | INSERT INTO tblEstoque2(Item, Quantidade_Total, Quantidade_Atual, Descrição, Sala, Armário, Espécie, Classificação) VALUES ('Sensor indutivo schmersal ifl20-400-10zTG', 1, 1, 'SENF', '28', '13', '0', '1') | UPDATE tblEstoque2 SET Foto = 'C:\Users\D29\Desktop\BDC#\Imagens\SENF281301.jpeg' WHERE Descrição = 'SENF'
D-28 | 13 | Sensor indutivo schmersal ifl5-310-10P | 1 | 1 | SENG | 28 | 13 | 0 | 1 | SENG281301 | INSERT INTO tblEstoque2(Item, Quantidade_Total, Quantidade_Atual, Descrição, Sala, Armário, Espécie, Classificação) VALUES ('Sensor indutivo schmersal ifl5-310-10P ', 1, 1, 'SENG', '28', '13', '0', '1') | UPDATE tblEstoque2 SET Foto = 'C:\Users\D29\Desktop\BDC#\Imagens\SENG281301.jpeg' WHERE Descrição = 'SENG'
D-28 | 13 | Sensor indutivo schmersal ifl8-18-10/ZG | 1 | 1 | SENH | 28 | 13 | 0 | 1 | SENH281301 | INSERT INTO tblEstoque2(Item, Quantidade_Total, Quantidade_Atual, Descrição, Sala, Armário, Espécie, Classificação) VALUES ('Sensor indutivo schmersal ifl8-18-10/ZG ', 1, 1, 'SENH', '28', '13', '0', '1') | UPDATE tblEstoque2 SET Foto = 'C:\Users\D29\Desktop\BDC#\Imagens\SENH281301.jpeg' WHERE Descrição = 'SENH'
D-28 | 13 | Sensor indutivo schmersal ifl8-18-10ZG | 2 | 2 | SENI | 28 | 13 | 0 | 1 | SENI281301 | INSERT INTO tblEstoque2(Item, Quantidade_Total, Quantidade_Atual, Descrição, Sala, Armário, Espécie, Classificação) VALUES ('Sensor indutivo schmersal ifl8-18-10ZG ', 2, 2, 'SENI', '28', '13', '0', '1') | UPDATE tblEstoque2 SET Foto = 'C:\Users\D29\Desktop\BDC#\Imagens\SENI281301.jpeg' WHERE Descrição = 'SENI'
D-28 | 13 | Sinaleiro Schmersal - 1 sacos | 1 | 1 | SINS | 28 | 13 | 0 | 1 | SINS281301 | INSERT INTO tblEstoque2(Item, Quantidade_Total, Quantidade_Atual, Descrição, Sala, Armário, Espécie, Classificação) VALUES ('Sinaleiro Schmersal - 1 sacos ', 1, 1, 'SINS', '28', '13', '0', '1') | UPDATE tblEstoque2 SET Foto = 'C:\Users\D29\Desktop\BDC#\Imagens\SINS281301.jpeg' WHERE Descrição = 'SINS'
D-28 | 14 | Kit didático microcontrolador Arduino UNO | 17 | 17 | ARDU | 28 | 11 | 2 | 2 | ARDU281122 | INSERT INTO tblEstoque2(Item, Quantidade_Total, Quantidade_Atual, Descrição, Sala, Armário, Espécie, Classificação) VALUES ('Kit didático microcontrolador Arduino UNO ', 17, 17, 'ARDU', '28', '11', '2', '2') | UPDATE tblEstoque2 SET Foto = 'C:\Users\D29\Desktop\BDC#\Imagens\ARDU281122.jpeg' WHERE Descrição = 'ARDU'
D-28 | 14 | Bateria Leão Litio 2000mA/h | 13 | 13 | LEA0 | 28 | 14 | 0 | 2 | LEA0281402 | INSERT INTO tblEstoque2(Item, Quantidade_Total, Quantidade_Atual, Descrição, Sala, Armário, Espécie, Classificação) VALUES ('Bateria Leão Litio 2000mA/h ', 13, 13, 'LEA0', '28', '14', '0', '2') | UPDATE tblEstoque2 SET Foto = 'C:\Users\D29\Desktop\BDC#\Imagens\LEA0281402.jpeg' WHERE Descrição = 'LEA0'
D-28 | 14 | Eletronica Display LDC | 13 | 13 | ELDC | 28 | 14 | 2 | 2 | ELDC281422 | INSERT INTO tblEstoque2(Item, Quantidade_Total, Quantidade_Atual, Descrição, Sala, Armário, Espécie, Classificação) VALUES ('Eletronica Display LDC ', 13, 13, 'ELDC', '28', '14', '2', '2') | UPDATE tblEstoque2 SET Foto = 'C:\Users\D29\Desktop\BDC#\Imagens\ELDC281422.jpeg' WHERE Descrição = 'ELDC'
D-28 | 14 | Kit didático microcontrolador Arduino UNO | 18 | 18 | ARDU | 28 | 11 | 2 | 2 | ARDU281122 | INSERT INTO tblEstoque2(Item, Quantidade_Total, Quantidade_Atual, Descrição, Sala, Armário, Espécie, Classificação) VALUES ('Kit didático microcontrolador Arduino UNO ', 18, 18, 'ARDU', '28', '11', '2', '2') | UPDATE tblEstoque2 SET Foto = 'C:\Users\D29\Desktop\BDC#\Imagens\ARDU281122.jpeg' WHERE Descrição = 'ARDU'
D-28 | 14 | Módulo Arduino WiFi | 19 | 19 | MOAW | 28 | 14 | 0 | 2 | MOAW281402 | INSERT INTO tblEstoque2(Item, Quantidade_Total, Quantidade_Atual, Descrição, Sala, Armário, Espécie, Classificação) VALUES ('Módulo Arduino WiFi ', 19, 19, 'MOAW', '28', '14', '0', '2') | UPDATE tblEstoque2 SET Foto = 'C:\Users\D29\Desktop\BDC#\Imagens\MOAW281402.jpeg' WHERE Descrição = 'MOAW'
D-28 | 14 | Módulo Arduino Ponte H | 3 | 3 | MAPH | 28 | 14 | 0 | 2 | MAPH281402 | INSERT INTO tblEstoque2(Item, Quantidade_Total, Quantidade_Atual, Descrição, Sala, Armário, Espécie, Classificação) VALUES ('Módulo Arduino Ponte H ', 3, 3, 'MAPH', '28', '14', '0', '2') | UPDATE tblEstoque2 SET Foto = 'C:\Users\D29\Desktop\BDC#\Imagens\MAPH281402.jpeg' WHERE Descrição = 'MAPH'
D-28 | 14 | Módulo Arduino display | 8 | 8 | MAD0 | 28 | 14 | 0 | 2 | MAD0281402 | INSERT INTO tblEstoque2(Item, Quantidade_Total, Quantidade_Atual, Descrição, Sala, Armário, Espécie, Classificação) VALUES ('Módulo Arduino display ', 8, 8, 'MAD0', '28', '14', '0', '2') | UPDATE tblEstoque2 SET Foto = 'C:\Users\D29\Desktop\BDC#\Imagens\MAD0281402.jpeg' WHERE Descrição = 'MAD0'
D-28 | 14 | Módulo ESP 804505 | 7 | 7 | MESP | 28 | 14 | 0 | 2 | MESP281402 | INSERT INTO tblEstoque2(Item, Quantidade_Total, Quantidade_Atual, Descrição, Sala, Armário, Espécie, Classificação) VALUES ('Módulo ESP 804505 ', 7, 7, 'MESP', '28', '14', '0', '2') | UPDATE tblEstoque2 SET Foto = 'C:\Users\D29\Desktop\BDC#\Imagens\MESP281402.jpeg' WHERE Descrição = 'MESP'
D-28 | 14 | Motor Filipflop DC CV210RPM | 8 | 8 | MFDC | 28 | 14 | 2 | 2 | MFDC281422 | INSERT INTO tblEstoque2(Item, Quantidade_Total, Quantidade_Atual, Descrição, Sala, Armário, Espécie, Classificação) VALUES ('Motor Filipflop DC CV210RPM ', 8, 8, 'MFDC', '28', '14', '2', '2') | UPDATE tblEstoque2 SET Foto = 'C:\Users\D29\Desktop\BDC#\Imagens\MFDC281422.jpeg' WHERE Descrição = 'MFDC'
D-28 | 14 | Multímetro Fluke 15B | 1 | 1 | MUF0 | 28 | 14 | 2 | 2 | MUF0281422 | INSERT INTO tblEstoque2(Item, Quantidade_Total, Quantidade_Atual, Descrição, Sala, Armário, Espécie, Classificação) VALUES ('Multímetro Fluke 15B ', 1, 1, 'MUF0', '28', '14', '2', '2') | UPDATE tblEstoque2 SET Foto = 'C:\Users\D29\Desktop\BDC#\Imagens\MUF0281422.jpeg' WHERE Descrição = 'MUF0'
D-28 | 14 | Multimetro Agilent U1241B | 1 | 1 | MUA12 | 28 | 14 | 2 | 2 | MUA12281422 | INSERT INTO tblEstoque2(Item, Quantidade_Total, Quantidade_Atual, Descrição, Sala, Armário, Espécie, Classificação) VALUES ('Multimetro Agilent U1241B ', 1, 1, 'MUA12', '28', '14', '2', '2') | UPDATE tblEstoque2 SET Foto = 'C:\Users\D29\Desktop\BDC#\Imagens\MUA12281422.jpeg' WHERE Descrição = 'MUA12'
D-28 | 14 | Protoboard Facens pequena | 12 | 12 | PROP | 28 | 14 | 0 | 2 | PROP281402 | INSERT INTO tblEstoque2(Item, Quantidade_Total, Quantidade_Atual, Descrição, Sala, Armário, Espécie, Classificação) VALUES ('Protoboard Facens pequena ', 12, 12, 'PROP', '28', '14', '0', '2') | UPDATE tblEstoque2 SET Foto = 'C:\Users\D29\Desktop\BDC#\Imagens\PROP281402.jpeg' WHERE Descrição = 'PROP'
D-28 | 14 | Robótica Dell Noteboks | 4 | 4 | RDN0 | 28 | 14 | 2 | 3 | RDN0281423 | INSERT INTO tblEstoque2(Item, Quantidade_Total, Quantidade_Atual, Descrição, Sala, Armário, Espécie, Classificação) VALUES ('Robótica Dell Noteboks ', 4, 4, 'RDN0', '28', '14', '2', '3') | UPDATE tblEstoque2 SET Foto = 'C:\Users\D29\Desktop\BDC#\Imagens\RDN0281423.jpeg' WHERE Descrição = 'RDN0'
D-28 | 14 | Robótica Lego Kit Education | 4 | 4 | RLKE | 28 | 14 | 2 | 3 | RLKE281423 | INSERT INTO tblEstoque2(Item, Quantidade_Total, Quantidade_Atual, Descrição, Sala, Armário, Espécie, Classificação) VALUES ('Robótica Lego Kit Education ', 4, 4, 'RLKE', '28', '14', '2', '3') | UPDATE tblEstoque2 SET Foto = 'C:\Users\D29\Desktop\BDC#\Imagens\RLKE281423.jpeg' WHERE Descrição = 'RLKE'
D-28 | 14 | Robótica EDSON TMV 2.0 - | 11 | 11 | RTMV | 28 | 14 | 2 | 3 | RTMV281423 | INSERT INTO tblEstoque2(Item, Quantidade_Total, Quantidade_Atual, Descrição, Sala, Armário, Espécie, Classificação) VALUES ('Robótica EDSON TMV 2.0 -', 11, 11, 'RTMV', '28', '14', '2', '3') | UPDATE tblEstoque2 SET Foto = 'C:\Users\D29\Desktop\BDC#\Imagens\RTMV281423.jpeg' WHERE Descrição = 'RTMV'
D-28 | 14 | Robótica Carrinho arduino (3D) | 3 | 3 | RCA0 | 28 | 14 | 2 | 3 | RCA0281423 | INSERT INTO tblEstoque2(Item, Quantidade_Total, Quantidade_Atual, Descrição, Sala, Armário, Espécie, Classificação) VALUES ('Robótica Carrinho arduino (3D) ', 3, 3, 'RCA0', '28', '14', '2', '3') | UPDATE tblEstoque2 SET Foto = 'C:\Users\D29\Desktop\BDC#\Imagens\RCA0281423.jpeg' WHERE Descrição = 'RCA0'
D-28 | 14 | Sensor Arduino Ultrosônico | 20 | 20 | SAUL | 28 | 14 | 0 | 3 | SAUL281403 | INSERT INTO tblEstoque2(Item, Quantidade_Total, Quantidade_Atual, Descrição, Sala, Armário, Espécie, Classificação) VALUES ('Sensor Arduino Ultrosônico ', 20, 20, 'SAUL', '28', '14', '0', '3') | UPDATE tblEstoque2 SET Foto = 'C:\Users\D29\Desktop\BDC#\Imagens\SAUL281403.jpeg' WHERE Descrição = 'SAUL'
D-28 | 14 | Sensor Arduino seguidor de linha | 33 | 33 | SASL | 28 | 14 | 0 | 3 | SASL281403 | INSERT INTO tblEstoque2(Item, Quantidade_Total, Quantidade_Atual, Descrição, Sala, Armário, Espécie, Classificação) VALUES ('Sensor Arduino seguidor de linha ', 33, 33, 'SASL', '28', '14', '0', '3') | UPDATE tblEstoque2 SET Foto = 'C:\Users\D29\Desktop\BDC#\Imagens\SASL281403.jpeg' WHERE Descrição = 'SASL'
D-28 | 15 | Eletrônica ASEA Diod/Tyristor | 1 | 1 | EDTY | 28 | 15 | 0 | 2 | EDTY281502 | INSERT INTO tblEstoque2(Item, Quantidade_Total, Quantidade_Atual, Descrição, Sala, Armário, Espécie, Classificação) VALUES ('Eletrônica ASEA Diod/Tyristor ', 1, 1, 'EDTY', '28', '15', '0', '2') | UPDATE tblEstoque2 SET Foto = 'C:\Users\D29\Desktop\BDC#\Imagens\EDTY281502.jpeg' WHERE Descrição = 'EDTY'
D-28 | 15 | Placas Focus Periféricos Seriais | 12 | 12 | PFOC | 28 | 15 | 2 | 2 | PFOC281522 | INSERT INTO tblEstoque2(Item, Quantidade_Total, Quantidade_Atual, Descrição, Sala, Armário, Espécie, Classificação) VALUES ('Placas Focus Periféricos Seriais ', 12, 12, 'PFOC', '28', '15', '2', '2') | UPDATE tblEstoque2 SET Foto = 'C:\Users\D29\Desktop\BDC#\Imagens\PFOC281522.jpeg' WHERE Descrição = 'PFOC'
D-28 | 15 | Sensor Digimec termoresistência PT100 | 9 | 9 | PT1D | 28 | 15 | 0 | 2 | PT1D281502 | INSERT INTO tblEstoque2(Item, Quantidade_Total, Quantidade_Atual, Descrição, Sala, Armário, Espécie, Classificação) VALUES ('Sensor Digimec termoresistência PT100 ', 9, 9, 'PT1D', '28', '15', '0', '2') | UPDATE tblEstoque2 SET Foto = 'C:\Users\D29\Desktop\BDC#\Imagens\PT1D281502.jpeg' WHERE Descrição = 'PT1D'
D-28 | 15 | Sensor Temopar J | 15 | 15 | TERJ | 28 | 15 | 0 | 2 | TERJ281502 | INSERT INTO tblEstoque2(Item, Quantidade_Total, Quantidade_Atual, Descrição, Sala, Armário, Espécie, Classificação) VALUES ('Sensor Temopar J ', 15, 15, 'TERJ', '28', '15', '0', '2') | UPDATE tblEstoque2 SET Foto = 'C:\Users\D29\Desktop\BDC#\Imagens\TERJ281502.jpeg' WHERE Descrição = 'TERJ'
D-28 | 15 | Sensor Gens RotorFlow | 2 | 2 | SROF | 28 | 15 | 0 | 1 | SROF281501 | INSERT INTO tblEstoque2(Item, Quantidade_Total, Quantidade_Atual, Descrição, Sala, Armário, Espécie, Classificação) VALUES ('Sensor Gens RotorFlow ', 2, 2, 'SROF', '28', '15', '0', '1') | UPDATE tblEstoque2 SET Foto = 'C:\Users\D29\Desktop\BDC#\Imagens\SROF281501.jpeg' WHERE Descrição = 'SROF'
D-28 | 15 | Sensor Gens chave de nivel ELS110 | 2 | 2 | CHAN | 28 | 15 | 0 | 1 | CHAN281501 | INSERT INTO tblEstoque2(Item, Quantidade_Total, Quantidade_Atual, Descrição, Sala, Armário, Espécie, Classificação) VALUES ('Sensor Gens chave de nivel ELS110 ', 2, 2, 'CHAN', '28', '15', '0', '1') | UPDATE tblEstoque2 SET Foto = 'C:\Users\D29\Desktop\BDC#\Imagens\CHAN281501.jpeg' WHERE Descrição = 'CHAN'
D-28 | 15 | Sensor Gens RotorFlow | 2 | 2 | TERJ | 28 | 15 | 0 | 2 | TERJ281502 | INSERT INTO tblEstoque2(Item, Quantidade_Total, Quantidade_Atual, Descrição, Sala, Armário, Espécie, Classificação) VALUES ('Sensor Gens RotorFlow ', 2, 2, 'TERJ', '28', '15', '0', '2') | UPDATE tblEstoque2 SET Foto = 'C:\Users\D29\Desktop\BDC#\Imagens\TERJ281502.jpeg' WHERE Descrição = 'TERJ'
D-28 | 15 | Sensor Gens Trasdutor de pressão | 1 | 1 | TRPR | 28 | 15 | 0 | 1 | TRPR281501 | INSERT INTO tblEstoque2(Item, Quantidade_Total, Quantidade_Atual, Descrição, Sala, Armário, Espécie, Classificação) VALUES ('Sensor Gens Trasdutor de pressão ', 1, 1, 'TRPR', '28', '15', '0', '1') | UPDATE tblEstoque2 SET Foto = 'C:\Users\D29\Desktop\BDC#\Imagens\TRPR281501.jpeg' WHERE Descrição = 'TRPR'
D-28 | 16 | Fonte CC ICEL PS-4001 | 9 | 9 | FIC4 | 28 | 16 | 2 | 2 | FIC4281622 | INSERT INTO tblEstoque2(Item, Quantidade_Total, Quantidade_Atual, Descrição, Sala, Armário, Espécie, Classificação) VALUES ('Fonte CC ICEL PS-4001 ', 9, 9, 'FIC4', '28', '16', '2', '2') | UPDATE tblEstoque2 SET Foto = 'C:\Users\D29\Desktop\BDC#\Imagens\FIC4281622.jpeg' WHERE Descrição = 'FIC4'
D-28 | 16 | Osciloscópio AGILENT 1002A | 3 | 3 | OSCA | 28 | 16 | 2 | 2 | OSCA281622 | INSERT INTO tblEstoque2(Item, Quantidade_Total, Quantidade_Atual, Descrição, Sala, Armário, Espécie, Classificação) VALUES ('Osciloscópio AGILENT 1002A ', 3, 3, 'OSCA', '28', '16', '2', '2') | UPDATE tblEstoque2 SET Foto = 'C:\Users\D29\Desktop\BDC#\Imagens\OSCA281622.jpeg' WHERE Descrição = 'OSCA'
D-28 | 16 | Osciloscópio AGILENT 1022A | 3 | 3 | OSC1 | 28 | 16 | 2 | 2 | OSC1281622 | INSERT INTO tblEstoque2(Item, Quantidade_Total, Quantidade_Atual, Descrição, Sala, Armário, Espécie, Classificação) VALUES ('Osciloscópio AGILENT 1022A ', 3, 3, 'OSC1', '28', '16', '2', '2') | UPDATE tblEstoque2 SET Foto = 'C:\Users\D29\Desktop\BDC#\Imagens\OSC1281622.jpeg' WHERE Descrição = 'OSC1'
D-28 | 16 | Osciloscópio TEKTRONIX TBS 1062 (01) | 3 | 3 | OSCT | 28 | 16 | 2 | 2 | OSCT281622 | INSERT INTO tblEstoque2(Item, Quantidade_Total, Quantidade_Atual, Descrição, Sala, Armário, Espécie, Classificação) VALUES ('Osciloscópio TEKTRONIX TBS 1062 (01)', 3, 3, 'OSCT', '28', '16', '2', '2') | UPDATE tblEstoque2 SET Foto = 'C:\Users\D29\Desktop\BDC#\Imagens\OSCT281622.jpeg' WHERE Descrição = 'OSCT'
D-28 | 16 | Osciloscópio TEKTRONIX TDS 2002B (01) | 1 | 1 | OSTB | 28 | 16 | 2 | 2 | OSTB281622 | INSERT INTO tblEstoque2(Item, Quantidade_Total, Quantidade_Atual, Descrição, Sala, Armário, Espécie, Classificação) VALUES ('Osciloscópio TEKTRONIX TDS 2002B (01)', 1, 1, 'OSTB', '28', '16', '2', '2') | UPDATE tblEstoque2 SET Foto = 'C:\Users\D29\Desktop\BDC#\Imagens\OSTB281622.jpeg' WHERE Descrição = 'OSTB'
D-28 | 16 | Osciloscópio TEKTRONIX TDS 210 (01) | 11 | 11 | OST2 | 28 | 16 | 2 | 2 | OST2281622 | INSERT INTO tblEstoque2(Item, Quantidade_Total, Quantidade_Atual, Descrição, Sala, Armário, Espécie, Classificação) VALUES ('Osciloscópio TEKTRONIX TDS 210 (01)', 11, 11, 'OST2', '28', '16', '2', '2') | UPDATE tblEstoque2 SET Foto = 'C:\Users\D29\Desktop\BDC#\Imagens\OST2281622.jpeg' WHERE Descrição = 'OST2'
D-28 | 16 | Ponta de corrente AGILENT 1146A (x) | 8 | 8 | PCAG | 28 | 16 | 2 | 2 | PCAG281622 | INSERT INTO tblEstoque2(Item, Quantidade_Total, Quantidade_Atual, Descrição, Sala, Armário, Espécie, Classificação) VALUES ('Ponta de corrente AGILENT 1146A (x)', 8, 8, 'PCAG', '28', '16', '2', '2') | UPDATE tblEstoque2 SET Foto = 'C:\Users\D29\Desktop\BDC#\Imagens\PCAG281622.jpeg' WHERE Descrição = 'PCAG'
D-28 | 16 | Transformador 500VA 220V (x) | 3 | 3 | TF50 | 28 | 16 | 2 | 2 | TF50281622 | INSERT INTO tblEstoque2(Item, Quantidade_Total, Quantidade_Atual, Descrição, Sala, Armário, Espécie, Classificação) VALUES ('Transformador 500VA 220V (x)', 3, 3, 'TF50', '28', '16', '2', '2') | UPDATE tblEstoque2 SET Foto = 'C:\Users\D29\Desktop\BDC#\Imagens\TF50281622.jpeg' WHERE Descrição = 'TF50'
D-28 | 16 | Transformador NETWORK 43/11 | 2 | 2 | TFNT | 28 | 16 | 2 | 2 | TFNT281622 | INSERT INTO tblEstoque2(Item, Quantidade_Total, Quantidade_Atual, Descrição, Sala, Armário, Espécie, Classificação) VALUES ('Transformador NETWORK 43/11 ', 2, 2, 'TFNT', '28', '16', '2', '2') | UPDATE tblEstoque2 SET Foto = 'C:\Users\D29\Desktop\BDC#\Imagens\TFNT281622.jpeg' WHERE Descrição = 'TFNT'
D-28 | 16 | Transformador TRANCHAM 110V/220V | 5 | 5 | TFTN | 28 | 16 | 2 | 2 | TFTN281622 | INSERT INTO tblEstoque2(Item, Quantidade_Total, Quantidade_Atual, Descrição, Sala, Armário, Espécie, Classificação) VALUES ('Transformador TRANCHAM 110V/220V ', 5, 5, 'TFTN', '28', '16', '2', '2') | UPDATE tblEstoque2 SET Foto = 'C:\Users\D29\Desktop\BDC#\Imagens\TFTN281622.jpeg' WHERE Descrição = 'TFTN'
D-28 | 17 | Furadeira BOSCH GSR 7-14 E | 1 | 1 | FUBS | 28 | 17 | 2 | 1 | FUBS281721 | INSERT INTO tblEstoque2(Item, Quantidade_Total, Quantidade_Atual, Descrição, Sala, Armário, Espécie, Classificação) VALUES ('Furadeira BOSCH GSR 7-14 E ', 1, 1, 'FUBS', '28', '17', '2', '1') | UPDATE tblEstoque2 SET Foto = 'C:\Users\D29\Desktop\BDC#\Imagens\FUBS281721.jpeg' WHERE Descrição = 'FUBS'
D-28 | 17 | Kit Soprador Térmico GAMMA 220V 2000W | 1 | 1 | KTST | 28 | 17 | 2 | 1 | KTST281721 | INSERT INTO tblEstoque2(Item, Quantidade_Total, Quantidade_Atual, Descrição, Sala, Armário, Espécie, Classificação) VALUES ('Kit Soprador Térmico GAMMA 220V 2000W ', 1, 1, 'KTST', '28', '17', '2', '1') | UPDATE tblEstoque2 SET Foto = 'C:\Users\D29\Desktop\BDC#\Imagens\KTST281721.jpeg' WHERE Descrição = 'KTST'
D-28 | 17 | Micro retifica Dremel 400 | 1 | 1 | MCRD | 28 | 17 | 2 | 1 | MCRD281721 | INSERT INTO tblEstoque2(Item, Quantidade_Total, Quantidade_Atual, Descrição, Sala, Armário, Espécie, Classificação) VALUES ('Micro retifica Dremel 400 ', 1, 1, 'MCRD', '28', '17', '2', '1') | UPDATE tblEstoque2 SET Foto = 'C:\Users\D29\Desktop\BDC#\Imagens\MCRD281721.jpeg' WHERE Descrição = 'MCRD'
D-28 | 17 | Placa de Rede PCI-E LAN card | 11 | 11 | PRLC | 28 | 17 | 2 | 1 | PRLC281721 | INSERT INTO tblEstoque2(Item, Quantidade_Total, Quantidade_Atual, Descrição, Sala, Armário, Espécie, Classificação) VALUES ('Placa de Rede PCI-E LAN card ', 11, 11, 'PRLC', '28', '17', '2', '1') | UPDATE tblEstoque2 SET Foto = 'C:\Users\D29\Desktop\BDC#\Imagens\PRLC281721.jpeg' WHERE Descrição = 'PRLC'
D-28 | 18 | Fonte CC ICEL PS-4001 | 8 | 8 | FONI | 28 | 18 | 2 | 2 | FONI281822 | INSERT INTO tblEstoque2(Item, Quantidade_Total, Quantidade_Atual, Descrição, Sala, Armário, Espécie, Classificação) VALUES ('Fonte CC ICEL PS-4001 ', 8, 8, 'FONI', '28', '18', '2', '2') | UPDATE tblEstoque2 SET Foto = 'C:\Users\D29\Desktop\BDC#\Imagens\FONI281822.jpeg' WHERE Descrição = 'FONI'
D-28 | 18 | Fonte CC ICEL PS-4005 | 9 | 9 | FON5 | 28 | 18 | 2 | 2 | FON5281822 | INSERT INTO tblEstoque2(Item, Quantidade_Total, Quantidade_Atual, Descrição, Sala, Armário, Espécie, Classificação) VALUES ('Fonte CC ICEL PS-4005 ', 9, 9, 'FON5', '28', '18', '2', '2') | UPDATE tblEstoque2 SET Foto = 'C:\Users\D29\Desktop\BDC#\Imagens\FON5281822.jpeg' WHERE Descrição = 'FON5'
D-28 | 18 | Fonte CC ICEL PS-4100 | 2 | 2 | FONP | 28 | 18 | 2 | 2 | FONP281822 | INSERT INTO tblEstoque2(Item, Quantidade_Total, Quantidade_Atual, Descrição, Sala, Armário, Espécie, Classificação) VALUES ('Fonte CC ICEL PS-4100 ', 2, 2, 'FONP', '28', '18', '2', '2') | UPDATE tblEstoque2 SET Foto = 'C:\Users\D29\Desktop\BDC#\Imagens\FONP281822.jpeg' WHERE Descrição = 'FONP'
D-28 | 19 | Kit Mindstorms NXT 2.0 LEGO (01) | 8 | 8 | KMLG | 28 | 19 | 2 | 2 | KMLG281922 | INSERT INTO tblEstoque2(Item, Quantidade_Total, Quantidade_Atual, Descrição, Sala, Armário, Espécie, Classificação) VALUES ('Kit Mindstorms NXT 2.0 LEGO (01)', 8, 8, 'KMLG', '28', '19', '2', '2') | UPDATE tblEstoque2 SET Foto = 'C:\Users\D29\Desktop\BDC#\Imagens\KMLG281922.jpeg' WHERE Descrição = 'KMLG'
D-28 | 19 | Kit Tacogerador (X) | 2 | 2 | KTTG | 28 | 19 | 2 | 2 | KTTG281922 | INSERT INTO tblEstoque2(Item, Quantidade_Total, Quantidade_Atual, Descrição, Sala, Armário, Espécie, Classificação) VALUES ('Kit Tacogerador (X)', 2, 2, 'KTTG', '28', '19', '2', '2') | UPDATE tblEstoque2 SET Foto = 'C:\Users\D29\Desktop\BDC#\Imagens\KTTG281922.jpeg' WHERE Descrição = 'KTTG'
D-28 | 19 | Medidor Solar EKO MS-02 (X) | 2 | 2 | MSEK | 28 | 19 | 2 | 2 | MSEK281922 | INSERT INTO tblEstoque2(Item, Quantidade_Total, Quantidade_Atual, Descrição, Sala, Armário, Espécie, Classificação) VALUES ('Medidor Solar EKO MS-02 (X)', 2, 2, 'MSEK', '28', '19', '2', '2') | UPDATE tblEstoque2 SET Foto = 'C:\Users\D29\Desktop\BDC#\Imagens\MSEK281922.jpeg' WHERE Descrição = 'MSEK'
D-28 | 19 | Muting Sensor Set Leuze electronic Set-AC-ML-2SA | 1 | 1 | MSSL | 28 | 19 | 2 | 2 | MSSL281922 | INSERT INTO tblEstoque2(Item, Quantidade_Total, Quantidade_Atual, Descrição, Sala, Armário, Espécie, Classificação) VALUES ('Muting Sensor Set Leuze electronic Set-AC-ML-2SA ', 1, 1, 'MSSL', '28', '19', '2', '2') | UPDATE tblEstoque2 SET Foto = 'C:\Users\D29\Desktop\BDC#\Imagens\MSSL281922.jpeg' WHERE Descrição = 'MSSL'
D-28 | 21 | Bateria Unipower 12V 1,3Ah | 8 | 8 | UNI | 28 | 21 | 0 | 2 | UNI282102 | INSERT INTO tblEstoque2(Item, Quantidade_Total, Quantidade_Atual, Descrição, Sala, Armário, Espécie, Classificação) VALUES ('Bateria Unipower 12V 1,3Ah ', 8, 8, 'UNI', '28', '21', '0', '2') | UPDATE tblEstoque2 SET Foto = 'C:\Users\D29\Desktop\BDC#\Imagens\UNI282102.jpeg' WHERE Descrição = 'UNI'
D-28 | 21 | Kit Telhado Verde | 1 | 1 | TVER | 28 | 21 | 2 | 3 | TVER282123 | INSERT INTO tblEstoque2(Item, Quantidade_Total, Quantidade_Atual, Descrição, Sala, Armário, Espécie, Classificação) VALUES ('Kit Telhado Verde ', 1, 1, 'TVER', '28', '21', '2', '3') | UPDATE tblEstoque2 SET Foto = 'C:\Users\D29\Desktop\BDC#\Imagens\TVER282123.jpeg' WHERE Descrição = 'TVER'
D-28 | 21 | Kit energia solar FACENS | 16 | 16 | KSOL | 28 | 21 | 2 | 2 | KSOL282122 | INSERT INTO tblEstoque2(Item, Quantidade_Total, Quantidade_Atual, Descrição, Sala, Armário, Espécie, Classificação) VALUES ('Kit energia solar FACENS ', 16, 16, 'KSOL', '28', '21', '2', '2') | UPDATE tblEstoque2 SET Foto = 'C:\Users\D29\Desktop\BDC#\Imagens\KSOL282122.jpeg' WHERE Descrição = 'KSOL'
D-28 | 21 | Módulo Fotovoltaico | 30 | 30 | MODF | 28 | 21 | 2 | 2 | MODF282122 | INSERT INTO tblEstoque2(Item, Quantidade_Total, Quantidade_Atual, Descrição, Sala, Armário, Espécie, Classificação) VALUES ('Módulo Fotovoltaico', 30, 30, 'MODF', '28', '21', '2', '2') | UPDATE tblEstoque2 SET Foto = 'C:\Users\D29\Desktop\BDC#\Imagens\MODF282122.jpeg' WHERE Descrição = 'MODF'
D-28 | 21 | Lampada Refletor | 16 | 16 | LAMP | 28 | 21 | 2 | 2 | LAMP282122 | INSERT INTO tblEstoque2(Item, Quantidade_Total, Quantidade_Atual, Descrição, Sala, Armário, Espécie, Classificação) VALUES ('Lampada Refletor ', 16, 16, 'LAMP', '28', '21', '2', '2') | UPDATE tblEstoque2 SET Foto = 'C:\Users\D29\Desktop\BDC#\Imagens\LAMP282122.jpeg' WHERE Descrição = 'LAMP'
D-28 | 21 | Placa FACENS Resistência Energia solar | 9 | 9 | PREF | 28 | 21 | 2 | 2 | PREF282122 | INSERT INTO tblEstoque2(Item, Quantidade_Total, Quantidade_Atual, Descrição, Sala, Armário, Espécie, Classificação) VALUES ('Placa FACENS Resistência Energia solar ', 9, 9, 'PREF', '28', '21', '2', '2') | UPDATE tblEstoque2 SET Foto = 'C:\Users\D29\Desktop\BDC#\Imagens\PREF282122.jpeg' WHERE Descrição = 'PREF'
D-28 | 21 | Sollar Charger Controller | 9 | 9 | CNTS | 28 | 21 | 2 | 2 | CNTS282122 | INSERT INTO tblEstoque2(Item, Quantidade_Total, Quantidade_Atual, Descrição, Sala, Armário, Espécie, Classificação) VALUES ('Sollar Charger Controller ', 9, 9, 'CNTS', '28', '21', '2', '2') | UPDATE tblEstoque2 SET Foto = 'C:\Users\D29\Desktop\BDC#\Imagens\CNTS282122.jpeg' WHERE Descrição = 'CNTS'
D-28 | 22 | Osciloscópio Keysight DSOX2002A 70 MHz | 26 | 26 | OSCK | 28 | 22 | 2 | 2 | OSCK282222 | INSERT INTO tblEstoque2(Item, Quantidade_Total, Quantidade_Atual, Descrição, Sala, Armário, Espécie, Classificação) VALUES ('Osciloscópio Keysight DSOX2002A 70 MHz ', 26, 26, 'OSCK', '28', '22', '2', '2') | UPDATE tblEstoque2 SET Foto = 'C:\Users\D29\Desktop\BDC#\Imagens\OSCK282222.jpeg' WHERE Descrição = 'OSCK'
D-28 | 23 | Caixa Componentes Cabo Freescale FACENS Carro | 1 | 1 | CCCF | 28 | 23 | 0 | 0 | CCCF282300 | INSERT INTO tblEstoque2(Item, Quantidade_Total, Quantidade_Atual, Descrição, Sala, Armário, Espécie, Classificação) VALUES ('Caixa Componentes Cabo Freescale FACENS Carro ', 1, 1, 'CCCF', '28', '23', '0', '0') | UPDATE tblEstoque2 SET Foto = 'C:\Users\D29\Desktop\BDC#\Imagens\CCCF282300.jpeg' WHERE Descrição = 'CCCF'
D-28 | 23 | Caixa Placas Shields Freescale FACENS Carro | 10 | 10 | CPSF | 28 | 23 | 0 | 2 | CPSF282302 | INSERT INTO tblEstoque2(Item, Quantidade_Total, Quantidade_Atual, Descrição, Sala, Armário, Espécie, Classificação) VALUES ('Caixa Placas Shields Freescale FACENS Carro ', 10, 10, 'CPSF', '28', '23', '0', '2') | UPDATE tblEstoque2 SET Foto = 'C:\Users\D29\Desktop\BDC#\Imagens\CPSF282302.jpeg' WHERE Descrição = 'CPSF'
D-28 | 23 | Eletrobomba Invensys 127V 60Hz | 1 | 1 | ELBI | 28 | 23 | 0 | 1 | ELBI282301 | INSERT INTO tblEstoque2(Item, Quantidade_Total, Quantidade_Atual, Descrição, Sala, Armário, Espécie, Classificação) VALUES ('Eletrobomba Invensys 127V 60Hz ', 1, 1, 'ELBI', '28', '23', '0', '1') | UPDATE tblEstoque2 SET Foto = 'C:\Users\D29\Desktop\BDC#\Imagens\ELBI282301.jpeg' WHERE Descrição = 'ELBI'
D-28 | 23 | Eletrobomba Emicol 127V 60Hz | 1 | 1 | ELBE | 28 | 23 | 0 | 1 | ELBE282301 | INSERT INTO tblEstoque2(Item, Quantidade_Total, Quantidade_Atual, Descrição, Sala, Armário, Espécie, Classificação) VALUES ('Eletrobomba Emicol 127V 60Hz ', 1, 1, 'ELBE', '28', '23', '0', '1') | UPDATE tblEstoque2 SET Foto = 'C:\Users\D29\Desktop\BDC#\Imagens\ELBE282301.jpeg' WHERE Descrição = 'ELBE'
D-28 | 23 | Eletrobomba x x | 1 | 1 | ELB0 | 28 | 23 | 0 | 1 | ELB0282301 | INSERT INTO tblEstoque2(Item, Quantidade_Total, Quantidade_Atual, Descrição, Sala, Armário, Espécie, Classificação) VALUES ('Eletrobomba x x', 1, 1, 'ELB0', '28', '23', '0', '1') | UPDATE tblEstoque2 SET Foto = 'C:\Users\D29\Desktop\BDC#\Imagens\ELB0282301.jpeg' WHERE Descrição = 'ELB0'
D-28 | 23 | Kit Didático Microcontrolador Freescale | 15 | 15 | KDMF | 28 | 23 | 2 | 2 | KDMF282322 | INSERT INTO tblEstoque2(Item, Quantidade_Total, Quantidade_Atual, Descrição, Sala, Armário, Espécie, Classificação) VALUES ('Kit Didático Microcontrolador Freescale ', 15, 15, 'KDMF', '28', '23', '2', '2') | UPDATE tblEstoque2 SET Foto = 'C:\Users\D29\Desktop\BDC#\Imagens\KDMF282322.jpeg' WHERE Descrição = 'KDMF'
D-28 | 23 | Kit Didático Microcontrolador Freescale Shield | 9 | 9 | KMFS | 28 | 23 | 2 | 2 | KMFS282322 | INSERT INTO tblEstoque2(Item, Quantidade_Total, Quantidade_Atual, Descrição, Sala, Armário, Espécie, Classificação) VALUES ('Kit Didático Microcontrolador Freescale Shield ', 9, 9, 'KMFS', '28', '23', '2', '2') | UPDATE tblEstoque2 SET Foto = 'C:\Users\D29\Desktop\BDC#\Imagens\KMFS282322.jpeg' WHERE Descrição = 'KMFS'
D-28 | 23 | KIT Freescale FACENS Carro | 17 | 17 | KFFC | 28 | 23 | 2 | 2 | KFFC282322 | INSERT INTO tblEstoque2(Item, Quantidade_Total, Quantidade_Atual, Descrição, Sala, Armário, Espécie, Classificação) VALUES ('KIT Freescale FACENS Carro ', 17, 17, 'KFFC', '28', '23', '2', '2') | UPDATE tblEstoque2 SET Foto = 'C:\Users\D29\Desktop\BDC#\Imagens\KFFC282322.jpeg' WHERE Descrição = 'KFFC'
D-28 | 23 | Osciloscópio Keysight DSOX2002A 70 MHz ( | 8 | 8 | OSCK | 28 | 23 | 2 | 2 | OSCK282322 | INSERT INTO tblEstoque2(Item, Quantidade_Total, Quantidade_Atual, Descrição, Sala, Armário, Espécie, Classificação) VALUES ('Osciloscópio Keysight DSOX2002A 70 MHz (', 8, 8, 'OSCK', '28', '23', '2', '2') | UPDATE tblEstoque2 SET Foto = 'C:\Users\D29\Desktop\BDC#\Imagens\OSCK282322.jpeg' WHERE Descrição = 'OSCK'
D-28 | 23 | Sensor Itron emisor de pulso (Caixa sensores) | 2 | 2 | SIEP | 28 | 23 | 0 | 1 | SIEP282301 | INSERT INTO tblEstoque2(Item, Quantidade_Total, Quantidade_Atual, Descrição, Sala, Armário, Espécie, Classificação) VALUES ('Sensor Itron emisor de pulso (Caixa sensores)', 2, 2, 'SIEP', '28', '23', '0', '1') | UPDATE tblEstoque2 SET Foto = 'C:\Users\D29\Desktop\BDC#\Imagens\SIEP282301.jpeg' WHERE Descrição = 'SIEP'
D-28 | 23 | Sensor Simens Capacitivo 3RG1614 0AC00 | 7 | 7 | SSC3 | 28 | 23 | 0 | 1 | SSC3282301 | INSERT INTO tblEstoque2(Item, Quantidade_Total, Quantidade_Atual, Descrição, Sala, Armário, Espécie, Classificação) VALUES ('Sensor Simens Capacitivo 3RG1614 0AC00 ', 7, 7, 'SSC3', '28', '23', '0', '1') | UPDATE tblEstoque2 SET Foto = 'C:\Users\D29\Desktop\BDC#\Imagens\SSC3282301.jpeg' WHERE Descrição = 'SSC3'
D-28 | 23 | Sensor Sick indutivo IM30 10BPS-KU0 | 7 | 7 | SSII | 28 | 23 | 0 | 1 | SSII282301 | INSERT INTO tblEstoque2(Item, Quantidade_Total, Quantidade_Atual, Descrição, Sala, Armário, Espécie, Classificação) VALUES ('Sensor Sick indutivo IM30 10BPS-KU0', 7, 7, 'SSII', '28', '23', '0', '1') | UPDATE tblEstoque2 SET Foto = 'C:\Users\D29\Desktop\BDC#\Imagens\SSII282301.jpeg' WHERE Descrição = 'SSII'
D-28 | 23 | Sensor Simens IR 3RG7641-0CC00 | 8 | 8 | SSIR | 28 | 23 | 0 | 1 | SSIR282301 | INSERT INTO tblEstoque2(Item, Quantidade_Total, Quantidade_Atual, Descrição, Sala, Armário, Espécie, Classificação) VALUES ('Sensor Simens IR 3RG7641-0CC00 ', 8, 8, 'SSIR', '28', '23', '0', '1') | UPDATE tblEstoque2 SET Foto = 'C:\Users\D29\Desktop\BDC#\Imagens\SSIR282301.jpeg' WHERE Descrição = 'SSIR'
D-28 | 23 | Sensor Schmersal IFL 15-300L-10TN | 1 | 1 | SSIF | 28 | 23 | 0 | 1 | SSIF282301 | INSERT INTO tblEstoque2(Item, Quantidade_Total, Quantidade_Atual, Descrição, Sala, Armário, Espécie, Classificação) VALUES ('Sensor Schmersal IFL 15-300L-10TN', 1, 1, 'SSIF', '28', '23', '0', '1') | UPDATE tblEstoque2 SET Foto = 'C:\Users\D29\Desktop\BDC#\Imagens\SSIF282301.jpeg' WHERE Descrição = 'SSIF'
D-28 | 23 | Sensor Gordon de nivel | 1 | 1 | SGN0 | 28 | 23 | 0 | 1 | SGN0282301 | INSERT INTO tblEstoque2(Item, Quantidade_Total, Quantidade_Atual, Descrição, Sala, Armário, Espécie, Classificação) VALUES ('Sensor Gordon de nivel ', 1, 1, 'SGN0', '28', '23', '0', '1') | UPDATE tblEstoque2 SET Foto = 'C:\Users\D29\Desktop\BDC#\Imagens\SGN0282301.jpeg' WHERE Descrição = 'SGN0'
D-28 | 23 | Sensor Ecil PT100 | 1 | 1 | SEPT | 28 | 23 | 0 | 1 | SEPT282301 | INSERT INTO tblEstoque2(Item, Quantidade_Total, Quantidade_Atual, Descrição, Sala, Armário, Espécie, Classificação) VALUES ('Sensor Ecil PT100 ', 1, 1, 'SEPT', '28', '23', '0', '1') | UPDATE tblEstoque2 SET Foto = 'C:\Users\D29\Desktop\BDC#\Imagens\SEPT282301.jpeg' WHERE Descrição = 'SEPT'
D-28 | 23 | Sensor Conectores para sensor | 7 | 7 | SCS0 | 28 | 23 | 0 | 1 | SCS0282301 | INSERT INTO tblEstoque2(Item, Quantidade_Total, Quantidade_Atual, Descrição, Sala, Armário, Espécie, Classificação) VALUES ('Sensor Conectores para sensor ', 7, 7, 'SCS0', '28', '23', '0', '1') | UPDATE tblEstoque2 SET Foto = 'C:\Users\D29\Desktop\BDC#\Imagens\SCS0282301.jpeg' WHERE Descrição = 'SCS0'
D-28 | 23 | Sensor Eletrodo EF 300mm | 1 | 1 | SEEF | 28 | 23 | 0 | 1 | SEEF282301 | INSERT INTO tblEstoque2(Item, Quantidade_Total, Quantidade_Atual, Descrição, Sala, Armário, Espécie, Classificação) VALUES ('Sensor Eletrodo EF 300mm ', 1, 1, 'SEEF', '28', '23', '0', '1') | UPDATE tblEstoque2 SET Foto = 'C:\Users\D29\Desktop\BDC#\Imagens\SEEF282301.jpeg' WHERE Descrição = 'SEEF'
D-28 | 23 | Sensor Gefran LTM 150 S 2uni | 2 | 2 | SGLT | 28 | 23 | 0 | 1 | SGLT282301 | INSERT INTO tblEstoque2(Item, Quantidade_Total, Quantidade_Atual, Descrição, Sala, Armário, Espécie, Classificação) VALUES ('Sensor Gefran LTM 150 S 2uni ', 2, 2, 'SGLT', '28', '23', '0', '1') | UPDATE tblEstoque2 SET Foto = 'C:\Users\D29\Desktop\BDC#\Imagens\SGLT282301.jpeg' WHERE Descrição = 'SGLT'
D-28 | 24 | Cabo PT100 | 1 | 1 | CBPT | 28 | 24 | 0 | 2 | CBPT282402 | INSERT INTO tblEstoque2(Item, Quantidade_Total, Quantidade_Atual, Descrição, Sala, Armário, Espécie, Classificação) VALUES ('Cabo PT100 ', 1, 1, 'CBPT', '28', '24', '0', '2') | UPDATE tblEstoque2 SET Foto = 'C:\Users\D29\Desktop\BDC#\Imagens\CBPT282402.jpeg' WHERE Descrição = 'CBPT'
D-28 | 24 | Case Smar DFI 302 | 1 | 1 | CDFI | 28 | 24 | 2 | 2 | CDFI282422 | INSERT INTO tblEstoque2(Item, Quantidade_Total, Quantidade_Atual, Descrição, Sala, Armário, Espécie, Classificação) VALUES ('Case Smar DFI 302 ', 1, 1, 'CDFI', '28', '24', '2', '2') | UPDATE tblEstoque2 SET Foto = 'C:\Users\D29\Desktop\BDC#\Imagens\CDFI282422.jpeg' WHERE Descrição = 'CDFI'
D-28 | 24 | Hard modem Protocol USB | 8 | 8 | MUSB | 28 | 24 | 2 | 2 | MUSB282422 | INSERT INTO tblEstoque2(Item, Quantidade_Total, Quantidade_Atual, Descrição, Sala, Armário, Espécie, Classificação) VALUES ('Hard modem Protocol USB ', 8, 8, 'MUSB', '28', '24', '2', '2') | UPDATE tblEstoque2 SET Foto = 'C:\Users\D29\Desktop\BDC#\Imagens\MUSB282422.jpeg' WHERE Descrição = 'MUSB'
D-28 | 24 | Kit DFI302 Smar | 1 | 1 | KDFI | 28 | 24 | 2 | 2 | KDFI282422 | INSERT INTO tblEstoque2(Item, Quantidade_Total, Quantidade_Atual, Descrição, Sala, Armário, Espécie, Classificação) VALUES ('Kit DFI302 Smar', 1, 1, 'KDFI', '28', '24', '2', '2') | UPDATE tblEstoque2 SET Foto = 'C:\Users\D29\Desktop\BDC#\Imagens\KDFI282422.jpeg' WHERE Descrição = 'KDFI'
D-28 | 24 | Kit partida de motor WEG 00 | 1 | 1 | KPDM | 28 | 24 | 2 | 2 | KPDM282422 | INSERT INTO tblEstoque2(Item, Quantidade_Total, Quantidade_Atual, Descrição, Sala, Armário, Espécie, Classificação) VALUES ('Kit partida de motor WEG 00', 1, 1, 'KPDM', '28', '24', '2', '2') | UPDATE tblEstoque2 SET Foto = 'C:\Users\D29\Desktop\BDC#\Imagens\KPDM282422.jpeg' WHERE Descrição = 'KPDM'
D-28 | 24 | Placa Smar system 302 | 1 | 1 | PLSS | 28 | 24 | 2 | 2 | PLSS282422 | INSERT INTO tblEstoque2(Item, Quantidade_Total, Quantidade_Atual, Descrição, Sala, Armário, Espécie, Classificação) VALUES ('Placa Smar system 302 ', 1, 1, 'PLSS', '28', '24', '2', '2') | UPDATE tblEstoque2 SET Foto = 'C:\Users\D29\Desktop\BDC#\Imagens\PLSS282422.jpeg' WHERE Descrição = 'PLSS'
D-28 | 24 | Relé de estado sólido Novus 10A/480VAC | 10 | 10 | RDES | 28 | 24 | 2 | 2 | RDES282422 | INSERT INTO tblEstoque2(Item, Quantidade_Total, Quantidade_Atual, Descrição, Sala, Armário, Espécie, Classificação) VALUES ('Relé de estado sólido Novus 10A/480VAC', 10, 10, 'RDES', '28', '24', '2', '2') | UPDATE tblEstoque2 SET Foto = 'C:\Users\D29\Desktop\BDC#\Imagens\RDES282422.jpeg' WHERE Descrição = 'RDES'
D-28 | 24 | Sensor Rosemout conexão cabeça | 5 | 5 | SRCC | 28 | 24 | 2 | 2 | SRCC282422 | INSERT INTO tblEstoque2(Item, Quantidade_Total, Quantidade_Atual, Descrição, Sala, Armário, Espécie, Classificação) VALUES ('Sensor Rosemout conexão cabeça ', 5, 5, 'SRCC', '28', '24', '2', '2') | UPDATE tblEstoque2 SET Foto = 'C:\Users\D29\Desktop\BDC#\Imagens\SRCC282422.jpeg' WHERE Descrição = 'SRCC'
D-28 | 24 | Sensor Rosemout fiação | 7 | 7 | SRFI | 28 | 24 | 2 | 2 | SRFI282422 | INSERT INTO tblEstoque2(Item, Quantidade_Total, Quantidade_Atual, Descrição, Sala, Armário, Espécie, Classificação) VALUES ('Sensor Rosemout fiação ', 7, 7, 'SRFI', '28', '24', '2', '2') | UPDATE tblEstoque2 SET Foto = 'C:\Users\D29\Desktop\BDC#\Imagens\SRFI282422.jpeg' WHERE Descrição = 'SRFI'
D-28 | 24 | Sensor Rosemout pressure transmitter | 10 | 10 | SRPT | 28 | 24 | 2 | 2 | SRPT282422 | INSERT INTO tblEstoque2(Item, Quantidade_Total, Quantidade_Atual, Descrição, Sala, Armário, Espécie, Classificação) VALUES ('Sensor Rosemout pressure transmitter ', 10, 10, 'SRPT', '28', '24', '2', '2') | UPDATE tblEstoque2 SET Foto = 'C:\Users\D29\Desktop\BDC#\Imagens\SRPT282422.jpeg' WHERE Descrição = 'SRPT'
D-28 | 24 | Sensor Rosemout temperature PT100 -196C to 600C | 2 | 2 | SRPP | 28 | 24 | 2 | 2 | SRPP282422 | INSERT INTO tblEstoque2(Item, Quantidade_Total, Quantidade_Atual, Descrição, Sala, Armário, Espécie, Classificação) VALUES ('Sensor Rosemout temperature PT100 -196C to 600C ', 2, 2, 'SRPP', '28', '24', '2', '2') | UPDATE tblEstoque2 SET Foto = 'C:\Users\D29\Desktop\BDC#\Imagens\SRPP282422.jpeg' WHERE Descrição = 'SRPP'
D-28 | 24 | Sensor Rosemout temperature PT100 -50C to 450C | 5 | 5 | SRP2 | 28 | 24 | 2 | 2 | SRP2282422 | INSERT INTO tblEstoque2(Item, Quantidade_Total, Quantidade_Atual, Descrição, Sala, Armário, Espécie, Classificação) VALUES ('Sensor Rosemout temperature PT100 -50C to 450C ', 5, 5, 'SRP2', '28', '24', '2', '2') | UPDATE tblEstoque2 SET Foto = 'C:\Users\D29\Desktop\BDC#\Imagens\SRP2282422.jpeg' WHERE Descrição = 'SRP2'
D-28 | 24 | Sensor Rosemout temperature PT100 -50C to 450C prata | 3 | 3 | SRP3 | 28 | 24 | 2 | 2 | SRP3282422 | INSERT INTO tblEstoque2(Item, Quantidade_Total, Quantidade_Atual, Descrição, Sala, Armário, Espécie, Classificação) VALUES ('Sensor Rosemout temperature PT100 -50C to 450C prata', 3, 3, 'SRP3', '28', '24', '2', '2') | UPDATE tblEstoque2 SET Foto = 'C:\Users\D29\Desktop\BDC#\Imagens\SRP3282422.jpeg' WHERE Descrição = 'SRP3'
D-28 | 24 | Sensor Rosemout temperature 1180 | 3 | 3 | SRT4 | 28 | 24 | 2 | 2 | SRT4282422 | INSERT INTO tblEstoque2(Item, Quantidade_Total, Quantidade_Atual, Descrição, Sala, Armário, Espécie, Classificação) VALUES ('Sensor Rosemout temperature 1180', 3, 3, 'SRT4', '28', '24', '2', '2') | UPDATE tblEstoque2 SET Foto = 'C:\Users\D29\Desktop\BDC#\Imagens\SRT4282422.jpeg' WHERE Descrição = 'SRT4'
D-28 | 24 | Sensor Rosemout Vibrating Fork Level Switch | 4 | 4 | SRVF | 28 | 24 | 2 | 2 | SRVF282422 | INSERT INTO tblEstoque2(Item, Quantidade_Total, Quantidade_Atual, Descrição, Sala, Armário, Espécie, Classificação) VALUES ('Sensor Rosemout Vibrating Fork Level Switch ', 4, 4, 'SRVF', '28', '24', '2', '2') | UPDATE tblEstoque2 SET Foto = 'C:\Users\D29\Desktop\BDC#\Imagens\SRVF282422.jpeg' WHERE Descrição = 'SRVF'
D-28 | 24 | Sensor Rosemout Vibrating Fork Level Switch laranja | 1 | 1 | SRVL | 28 | 24 | 2 | 2 | SRVL282422 | INSERT INTO tblEstoque2(Item, Quantidade_Total, Quantidade_Atual, Descrição, Sala, Armário, Espécie, Classificação) VALUES ('Sensor Rosemout Vibrating Fork Level Switch laranja ', 1, 1, 'SRVL', '28', '24', '2', '2') | UPDATE tblEstoque2 SET Foto = 'C:\Users\D29\Desktop\BDC#\Imagens\SRVL282422.jpeg' WHERE Descrição = 'SRVL'
D-28 | 24 | Sensor Transmissor de temperatura TT302 Smar | 3 | 3 | STDT | 28 | 24 | 2 | 2 | STDT282422 | INSERT INTO tblEstoque2(Item, Quantidade_Total, Quantidade_Atual, Descrição, Sala, Armário, Espécie, Classificação) VALUES ('Sensor Transmissor de temperatura TT302 Smar ', 3, 3, 'STDT', '28', '24', '2', '2') | UPDATE tblEstoque2 SET Foto = 'C:\Users\D29\Desktop\BDC#\Imagens\STDT282422.jpeg' WHERE Descrição = 'STDT'
D-28 | 24 | Transmissor Rosemout de nível | 1 | 1 | TRDN | 28 | 24 | 2 | 2 | TRDN282422 | INSERT INTO tblEstoque2(Item, Quantidade_Total, Quantidade_Atual, Descrição, Sala, Armário, Espécie, Classificação) VALUES ('Transmissor Rosemout de nível ', 1, 1, 'TRDN', '28', '24', '2', '2') | UPDATE tblEstoque2 SET Foto = 'C:\Users\D29\Desktop\BDC#\Imagens\TRDN282422.jpeg' WHERE Descrição = 'TRDN'
D-28 | 24 | Transmissor Rosemout de temperatura | 1 | 1 | TRTP | 28 | 24 | 2 | 2 | TRTP282422 | INSERT INTO tblEstoque2(Item, Quantidade_Total, Quantidade_Atual, Descrição, Sala, Armário, Espécie, Classificação) VALUES ('Transmissor Rosemout de temperatura ', 1, 1, 'TRTP', '28', '24', '2', '2') | UPDATE tblEstoque2 SET Foto = 'C:\Users\D29\Desktop\BDC#\Imagens\TRTP282422.jpeg' WHERE Descrição = 'TRTP'
D-28 | 24 | Transmissor Rosemout nível de radar (vareta) | 1 | 1 | TRNR | 28 | 24 | 2 | 2 | TRNR282422 | INSERT INTO tblEstoque2(Item, Quantidade_Total, Quantidade_Atual, Descrição, Sala, Armário, Espécie, Classificação) VALUES ('Transmissor Rosemout nível de radar (vareta) ', 1, 1, 'TRNR', '28', '24', '2', '2') | UPDATE tblEstoque2 SET Foto = 'C:\Users\D29\Desktop\BDC#\Imagens\TRNR282422.jpeg' WHERE Descrição = 'TRNR'
D-28 | 25 | Bomba d'agua brushless 12V | 7 | 7 | BOMB | 28 | 25 | 2 | 2 | BOMB282522 | INSERT INTO tblEstoque2(Item, Quantidade_Total, Quantidade_Atual, Descrição, Sala, Armário, Espécie, Classificação) VALUES ('Bomba d'agua brushless 12V ', 7, 7, 'BOMB', '28', '25', '2', '2') | UPDATE tblEstoque2 SET Foto = 'C:\Users\D29\Desktop\BDC#\Imagens\BOMB282522.jpeg' WHERE Descrição = 'BOMB'
D-28 | 25 | Cabo Extensor USB 2.0 | 4 | 4 | CABE | 28 | 25 | 0 | 2 | CABE282502 | INSERT INTO tblEstoque2(Item, Quantidade_Total, Quantidade_Atual, Descrição, Sala, Armário, Espécie, Classificação) VALUES ('Cabo Extensor USB 2.0 ', 4, 4, 'CABE', '28', '25', '0', '2') | UPDATE tblEstoque2 SET Foto = 'C:\Users\D29\Desktop\BDC#\Imagens\CABE282502.jpeg' WHERE Descrição = 'CABE'
D-28 | 25 | Cabo Sick 6009870 | 1 | 1 | CABS | 28 | 25 | 0 | 2 | CABS282502 | INSERT INTO tblEstoque2(Item, Quantidade_Total, Quantidade_Atual, Descrição, Sala, Armário, Espécie, Classificação) VALUES ('Cabo Sick 6009870 ', 1, 1, 'CABS', '28', '25', '0', '2') | UPDATE tblEstoque2 SET Foto = 'C:\Users\D29\Desktop\BDC#\Imagens\CABS282502.jpeg' WHERE Descrição = 'CABS'
D-28 | 25 | Caixa Suportes Sensor (GEMS Flow Switch) | 1 | 1 | GEMS | 28 | 25 | 0 | 1 | GEMS282501 | INSERT INTO tblEstoque2(Item, Quantidade_Total, Quantidade_Atual, Descrição, Sala, Armário, Espécie, Classificação) VALUES ('Caixa Suportes Sensor (GEMS Flow Switch)', 1, 1, 'GEMS', '28', '25', '0', '1') | UPDATE tblEstoque2 SET Foto = 'C:\Users\D29\Desktop\BDC#\Imagens\GEMS282501.jpeg' WHERE Descrição = 'GEMS'
D-28 | 25 | Caixa Borne CLP - N.I. | 1 | 1 | BORC | 28 | 25 | 0 | 1 | BORC282501 | INSERT INTO tblEstoque2(Item, Quantidade_Total, Quantidade_Atual, Descrição, Sala, Armário, Espécie, Classificação) VALUES ('Caixa Borne CLP - N.I. ', 1, 1, 'BORC', '28', '25', '0', '1') | UPDATE tblEstoque2 SET Foto = 'C:\Users\D29\Desktop\BDC#\Imagens\BORC282501.jpeg' WHERE Descrição = 'BORC'
D-28 | 25 | Caixa Cabos Multímetro | 1 | 1 | CMUL | 28 | 25 | 0 | 2 | CMUL282502 | INSERT INTO tblEstoque2(Item, Quantidade_Total, Quantidade_Atual, Descrição, Sala, Armário, Espécie, Classificação) VALUES ('Caixa Cabos Multímetro ', 1, 1, 'CMUL', '28', '25', '0', '2') | UPDATE tblEstoque2 SET Foto = 'C:\Users\D29\Desktop\BDC#\Imagens\CMUL282502.jpeg' WHERE Descrição = 'CMUL'
D-28 | 25 | Caixa tag de borne CLP - N.I. | 1 | 1 | TBOC | 28 | 25 | 0 | 1 | TBOC282501 | INSERT INTO tblEstoque2(Item, Quantidade_Total, Quantidade_Atual, Descrição, Sala, Armário, Espécie, Classificação) VALUES ('Caixa tag de borne CLP - N.I.', 1, 1, 'TBOC', '28', '25', '0', '1') | UPDATE tblEstoque2 SET Foto = 'C:\Users\D29\Desktop\BDC#\Imagens\TBOC282501.jpeg' WHERE Descrição = 'TBOC'
D-28 | 25 | Caixa Valvula Cand S/Brida | 1 | 1 | VALC | 28 | 25 | 0 | 1 | VALC282501 | INSERT INTO tblEstoque2(Item, Quantidade_Total, Quantidade_Atual, Descrição, Sala, Armário, Espécie, Classificação) VALUES ('Caixa Valvula Cand S/Brida ', 1, 1, 'VALC', '28', '25', '0', '1') | UPDATE tblEstoque2 SET Foto = 'C:\Users\D29\Desktop\BDC#\Imagens\VALC282501.jpeg' WHERE Descrição = 'VALC'
D-28 | 25 | Capacitor 330uF | 9 | 9 | CAPA | 28 | 25 | 0 | 1 | CAPA282501 | INSERT INTO tblEstoque2(Item, Quantidade_Total, Quantidade_Atual, Descrição, Sala, Armário, Espécie, Classificação) VALUES ('Capacitor 330uF ', 9, 9, 'CAPA', '28', '25', '0', '1') | UPDATE tblEstoque2 SET Foto = 'C:\Users\D29\Desktop\BDC#\Imagens\CAPA282501.jpeg' WHERE Descrição = 'CAPA'
D-28 | 25 | Conector Kit ABB | 29 | 29 | CONA | 28 | 25 | 0 | 1 | CONA282501 | INSERT INTO tblEstoque2(Item, Quantidade_Total, Quantidade_Atual, Descrição, Sala, Armário, Espécie, Classificação) VALUES ('Conector Kit ABB ', 29, 29, 'CONA', '28', '25', '0', '1') | UPDATE tblEstoque2 SET Foto = 'C:\Users\D29\Desktop\BDC#\Imagens\CONA282501.jpeg' WHERE Descrição = 'CONA'
D-28 | 25 | Contator ABB | 2 | 2 | CNTA | 28 | 25 | 0 | 1 | CNTA282501 | INSERT INTO tblEstoque2(Item, Quantidade_Total, Quantidade_Atual, Descrição, Sala, Armário, Espécie, Classificação) VALUES ('Contator ABB ', 2, 2, 'CNTA', '28', '25', '0', '1') | UPDATE tblEstoque2 SET Foto = 'C:\Users\D29\Desktop\BDC#\Imagens\CNTA282501.jpeg' WHERE Descrição = 'CNTA'
D-28 | 25 | Contator MEC GMC-9M | 1 | 1 | CNTM | 28 | 25 | 0 | 1 | CNTM282501 | INSERT INTO tblEstoque2(Item, Quantidade_Total, Quantidade_Atual, Descrição, Sala, Armário, Espécie, Classificação) VALUES ('Contator MEC GMC-9M ', 1, 1, 'CNTM', '28', '25', '0', '1') | UPDATE tblEstoque2 SET Foto = 'C:\Users\D29\Desktop\BDC#\Imagens\CNTM282501.jpeg' WHERE Descrição = 'CNTM'
D-28 | 25 | Controlador Lógico CLIC WEG | 1 | 1 | CLIC | 28 | 25 | 0 | 1 | CLIC282501 | INSERT INTO tblEstoque2(Item, Quantidade_Total, Quantidade_Atual, Descrição, Sala, Armário, Espécie, Classificação) VALUES ('Controlador Lógico CLIC WEG ', 1, 1, 'CLIC', '28', '25', '0', '1') | UPDATE tblEstoque2 SET Foto = 'C:\Users\D29\Desktop\BDC#\Imagens\CLIC282501.jpeg' WHERE Descrição = 'CLIC'
D-28 | 25 | CPU 214 SIMATIC S7-200 6es7 214-1ac00-0xb0 | 1 | 1 | CPU1 | 28 | 25 | 0 | 1 | CPU1282501 | INSERT INTO tblEstoque2(Item, Quantidade_Total, Quantidade_Atual, Descrição, Sala, Armário, Espécie, Classificação) VALUES ('CPU 214 SIMATIC S7-200 6es7 214-1ac00-0xb0 ', 1, 1, 'CPU1', '28', '25', '0', '1') | UPDATE tblEstoque2 SET Foto = 'C:\Users\D29\Desktop\BDC#\Imagens\CPU1282501.jpeg' WHERE Descrição = 'CPU1'
D-28 | 25 | CPU SIMATIC S7-200 | 2 | 2 | CPUS | 28 | 25 | 0 | 1 | CPUS282501 | INSERT INTO tblEstoque2(Item, Quantidade_Total, Quantidade_Atual, Descrição, Sala, Armário, Espécie, Classificação) VALUES ('CPU SIMATIC S7-200 ', 2, 2, 'CPUS', '28', '25', '0', '1') | UPDATE tblEstoque2 SET Foto = 'C:\Users\D29\Desktop\BDC#\Imagens\CPUS282501.jpeg' WHERE Descrição = 'CPUS'
D-28 | 25 | CPU 214 SIMATIC S7-200 6es7 214-1ac00-0xb0 | 1 | 1 | CPU2 | 28 | 25 | 0 | 1 | CPU2282501 | INSERT INTO tblEstoque2(Item, Quantidade_Total, Quantidade_Atual, Descrição, Sala, Armário, Espécie, Classificação) VALUES ('CPU 214 SIMATIC S7-200 6es7 214-1ac00-0xb0 ', 1, 1, 'CPU2', '28', '25', '0', '1') | UPDATE tblEstoque2 SET Foto = 'C:\Users\D29\Desktop\BDC#\Imagens\CPU2282501.jpeg' WHERE Descrição = 'CPU2'
D-28 | 25 | Fonte CLP ABB CP-E | 6 | 6 | FOCA | 28 | 25 | 0 | 1 | FOCA282501 | INSERT INTO tblEstoque2(Item, Quantidade_Total, Quantidade_Atual, Descrição, Sala, Armário, Espécie, Classificação) VALUES ('Fonte CLP ABB CP-E ', 6, 6, 'FOCA', '28', '25', '0', '1') | UPDATE tblEstoque2 SET Foto = 'C:\Users\D29\Desktop\BDC#\Imagens\FOCA282501.jpeg' WHERE Descrição = 'FOCA'
D-28 | 25 | Fonte de Alimentação Modo Comutado 24V DN 2012 | 2 | 2 | FONM | 28 | 25 | 0 | 2 | FONM282502 | INSERT INTO tblEstoque2(Item, Quantidade_Total, Quantidade_Atual, Descrição, Sala, Armário, Espécie, Classificação) VALUES ('Fonte de Alimentação Modo Comutado 24V DN 2012 ', 2, 2, 'FONM', '28', '25', '0', '2') | UPDATE tblEstoque2 SET Foto = 'C:\Users\D29\Desktop\BDC#\Imagens\FONM282502.jpeg' WHERE Descrição = 'FONM'
D-28 | 25 | Microcontrolador NATINALINSTRUMENTS NI myRIO | 6 | 6 | KITM | 28 | 25 | 0 | 2 | KITM282502 | INSERT INTO tblEstoque2(Item, Quantidade_Total, Quantidade_Atual, Descrição, Sala, Armário, Espécie, Classificação) VALUES ('Microcontrolador NATINALINSTRUMENTS NI myRIO ', 6, 6, 'KITM', '28', '25', '0', '2') | UPDATE tblEstoque2 SET Foto = 'C:\Users\D29\Desktop\BDC#\Imagens\KITM282502.jpeg' WHERE Descrição = 'KITM'
D-28 | 25 | KIT FPGA Intel DE2i-150 | 6 | 6 | KITF | 28 | 25 | 2 | 2 | KITF282522 | INSERT INTO tblEstoque2(Item, Quantidade_Total, Quantidade_Atual, Descrição, Sala, Armário, Espécie, Classificação) VALUES ('KIT FPGA Intel DE2i-150 ', 6, 6, 'KITF', '28', '25', '2', '2') | UPDATE tblEstoque2 SET Foto = 'C:\Users\D29\Desktop\BDC#\Imagens\KITF282522.jpeg' WHERE Descrição = 'KITF'
D-28 | 25 | Kit QUALCOMM | 1 | 1 | KITQ | 28 | 25 | 2 | 2 | KITQ282522 | INSERT INTO tblEstoque2(Item, Quantidade_Total, Quantidade_Atual, Descrição, Sala, Armário, Espécie, Classificação) VALUES ('Kit QUALCOMM ', 1, 1, 'KITQ', '28', '25', '2', '2') | UPDATE tblEstoque2 SET Foto = 'C:\Users\D29\Desktop\BDC#\Imagens\KITQ282522.jpeg' WHERE Descrição = 'KITQ'
D-28 | 25 | Kit Robotic Arm EDGE | 1 | 1 | KITE | 28 | 25 | 2 | 2 | KITE282522 | INSERT INTO tblEstoque2(Item, Quantidade_Total, Quantidade_Atual, Descrição, Sala, Armário, Espécie, Classificação) VALUES ('Kit Robotic Arm EDGE ', 1, 1, 'KITE', '28', '25', '2', '2') | UPDATE tblEstoque2 SET Foto = 'C:\Users\D29\Desktop\BDC#\Imagens\KITE282522.jpeg' WHERE Descrição = 'KITE'
D-28 | 25 | Kit Semáforo | 16 | 16 | KITS | 28 | 25 | 2 | 2 | KITS282522 | INSERT INTO tblEstoque2(Item, Quantidade_Total, Quantidade_Atual, Descrição, Sala, Armário, Espécie, Classificação) VALUES ('Kit Semáforo ', 16, 16, 'KITS', '28', '25', '2', '2') | UPDATE tblEstoque2 SET Foto = 'C:\Users\D29\Desktop\BDC#\Imagens\KITS282522.jpeg' WHERE Descrição = 'KITS'
D-28 | 25 | LED 35 537 FESTO | 1 | 1 | LEDF | 28 | 25 | 2 | 2 | LEDF282522 | INSERT INTO tblEstoque2(Item, Quantidade_Total, Quantidade_Atual, Descrição, Sala, Armário, Espécie, Classificação) VALUES ('LED 35 537 FESTO ', 1, 1, 'LEDF', '28', '25', '2', '2') | UPDATE tblEstoque2 SET Foto = 'C:\Users\D29\Desktop\BDC#\Imagens\LEDF282522.jpeg' WHERE Descrição = 'LEDF'
D-28 | 25 | Microcontrolador ATMEL STK 500 | 15 | 15 | MCCA | 28 | 25 | 2 | 2 | MCCA282522 | INSERT INTO tblEstoque2(Item, Quantidade_Total, Quantidade_Atual, Descrição, Sala, Armário, Espécie, Classificação) VALUES ('Microcontrolador ATMEL STK 500 ', 15, 15, 'MCCA', '28', '25', '2', '2') | UPDATE tblEstoque2 SET Foto = 'C:\Users\D29\Desktop\BDC#\Imagens\MCCA282522.jpeg' WHERE Descrição = 'MCCA'
D-28 | 25 | Microcontrolador RENESAS SK-S7G2 | 10 | 10 | MRSK | 28 | 25 | 2 | 2 | MRSK282522 | INSERT INTO tblEstoque2(Item, Quantidade_Total, Quantidade_Atual, Descrição, Sala, Armário, Espécie, Classificação) VALUES ('Microcontrolador RENESAS SK-S7G2 ', 10, 10, 'MRSK', '28', '25', '2', '2') | UPDATE tblEstoque2 SET Foto = 'C:\Users\D29\Desktop\BDC#\Imagens\MRSK282522.jpeg' WHERE Descrição = 'MRSK'
D-28 | 25 | Microcontrolador LIBELIUM Evaluetor Kit | 2 | 2 | MCCL | 28 | 25 | 2 | 2 | MCCL282522 | INSERT INTO tblEstoque2(Item, Quantidade_Total, Quantidade_Atual, Descrição, Sala, Armário, Espécie, Classificação) VALUES ('Microcontrolador LIBELIUM Evaluetor Kit ', 2, 2, 'MCCL', '28', '25', '2', '2') | UPDATE tblEstoque2 SET Foto = 'C:\Users\D29\Desktop\BDC#\Imagens\MCCL282522.jpeg' WHERE Descrição = 'MCCL'
D-28 | 25 | Módulo CLP SIMATIC S7-200 | 1 | 1 | MODS | 28 | 25 | 0 | 1 | MODS282501 | INSERT INTO tblEstoque2(Item, Quantidade_Total, Quantidade_Atual, Descrição, Sala, Armário, Espécie, Classificação) VALUES ('Módulo CLP SIMATIC S7-200 ', 1, 1, 'MODS', '28', '25', '0', '1') | UPDATE tblEstoque2 SET Foto = 'C:\Users\D29\Desktop\BDC#\Imagens\MODS282501.jpeg' WHERE Descrição = 'MODS'
D-28 | 25 | Módulo CLP Siemens S7-200 232-0hb22-0xa0 | 1 | 1 | MOD1 | 28 | 25 | 0 | 1 | MOD1282501 | INSERT INTO tblEstoque2(Item, Quantidade_Total, Quantidade_Atual, Descrição, Sala, Armário, Espécie, Classificação) VALUES ('Módulo CLP Siemens S7-200 232-0hb22-0xa0 ', 1, 1, 'MOD1', '28', '25', '0', '1') | UPDATE tblEstoque2 SET Foto = 'C:\Users\D29\Desktop\BDC#\Imagens\MOD1282501.jpeg' WHERE Descrição = 'MOD1'
D-28 | 25 | Peças Sensores Indutivos de proximidade - N.I. | 1 | 1 | SENI | 28 | 25 | 0 | 1 | SENI282501 | INSERT INTO tblEstoque2(Item, Quantidade_Total, Quantidade_Atual, Descrição, Sala, Armário, Espécie, Classificação) VALUES ('Peças Sensores Indutivos de proximidade - N.I. ', 1, 1, 'SENI', '28', '25', '0', '1') | UPDATE tblEstoque2 SET Foto = 'C:\Users\D29\Desktop\BDC#\Imagens\SENI282501.jpeg' WHERE Descrição = 'SENI'
D-28 | 25 | POP Roboter Basis | 1 | 1 | POPR | 28 | 25 | 2 | 2 | POPR282522 | INSERT INTO tblEstoque2(Item, Quantidade_Total, Quantidade_Atual, Descrição, Sala, Armário, Espécie, Classificação) VALUES ('POP Roboter Basis', 1, 1, 'POPR', '28', '25', '2', '2') | UPDATE tblEstoque2 SET Foto = 'C:\Users\D29\Desktop\BDC#\Imagens\POPR282522.jpeg' WHERE Descrição = 'POPR'
D-28 | 25 | Refletor Siemens | 1 | 1 | REFS | 28 | 25 | 2 | 1 | REFS282521 | INSERT INTO tblEstoque2(Item, Quantidade_Total, Quantidade_Atual, Descrição, Sala, Armário, Espécie, Classificação) VALUES ('Refletor Siemens ', 1, 1, 'REFS', '28', '25', '2', '1') | UPDATE tblEstoque2 SET Foto = 'C:\Users\D29\Desktop\BDC#\Imagens\REFS282521.jpeg' WHERE Descrição = 'REFS'
D-28 | 25 | Relé Temporizador COEL AE 6 S 220VCA | 1 | 1 | RELC | 28 | 25 | 2 | 1 | RELC282521 | INSERT INTO tblEstoque2(Item, Quantidade_Total, Quantidade_Atual, Descrição, Sala, Armário, Espécie, Classificação) VALUES ('Relé Temporizador COEL AE 6 S 220VCA ', 1, 1, 'RELC', '28', '25', '2', '1') | UPDATE tblEstoque2 SET Foto = 'C:\Users\D29\Desktop\BDC#\Imagens\RELC282521.jpeg' WHERE Descrição = 'RELC'
D-28 | 25 | Sensor Fim de Curso Schmersal TR 017 | 1 | 1 | SENS | 28 | 25 | 2 | 1 | SENS282521 | INSERT INTO tblEstoque2(Item, Quantidade_Total, Quantidade_Atual, Descrição, Sala, Armário, Espécie, Classificação) VALUES ('Sensor Fim de Curso Schmersal TR 017 ', 1, 1, 'SENS', '28', '25', '2', '1') | UPDATE tblEstoque2 SET Foto = 'C:\Users\D29\Desktop\BDC#\Imagens\SENS282521.jpeg' WHERE Descrição = 'SENS'
D-28 | 25 | Sensor Rotorflow Gems (INOPERANTE) | 1 | 1 | SENR | 28 | 25 | 2 | 1 | SENR282521 | INSERT INTO tblEstoque2(Item, Quantidade_Total, Quantidade_Atual, Descrição, Sala, Armário, Espécie, Classificação) VALUES ('Sensor Rotorflow Gems (INOPERANTE) ', 1, 1, 'SENR', '28', '25', '2', '1') | UPDATE tblEstoque2 SET Foto = 'C:\Users\D29\Desktop\BDC#\Imagens\SENR282521.jpeg' WHERE Descrição = 'SENR'
D-28 | 25 | Sensor Rotorflow Gems | 1 | 1 | SERF | 28 | 25 | 2 | 1 | SERF282521 | INSERT INTO tblEstoque2(Item, Quantidade_Total, Quantidade_Atual, Descrição, Sala, Armário, Espécie, Classificação) VALUES ('Sensor Rotorflow Gems', 1, 1, 'SERF', '28', '25', '2', '1') | UPDATE tblEstoque2 SET Foto = 'C:\Users\D29\Desktop\BDC#\Imagens\SERF282521.jpeg' WHERE Descrição = 'SERF'
D-28 | 25 | Sensor Water Flow DN32 | 1 | 1 | SEWF | 28 | 25 | 2 | 1 | SEWF282521 | INSERT INTO tblEstoque2(Item, Quantidade_Total, Quantidade_Atual, Descrição, Sala, Armário, Espécie, Classificação) VALUES ('Sensor Water Flow DN32 ', 1, 1, 'SEWF', '28', '25', '2', '1') | UPDATE tblEstoque2 SET Foto = 'C:\Users\D29\Desktop\BDC#\Imagens\SEWF282521.jpeg' WHERE Descrição = 'SEWF'
D-28 | 25 | Sensor Water Flow FS300A | 1 | 1 | SEW2 | 28 | 25 | 2 | 1 | SEW2282521 | INSERT INTO tblEstoque2(Item, Quantidade_Total, Quantidade_Atual, Descrição, Sala, Armário, Espécie, Classificação) VALUES ('Sensor Water Flow FS300A ', 1, 1, 'SEW2', '28', '25', '2', '1') | UPDATE tblEstoque2 SET Foto = 'C:\Users\D29\Desktop\BDC#\Imagens\SEW2282521.jpeg' WHERE Descrição = 'SEW2'
D-28 | 26 | Kit partida de motor WEG 00 | 4 | 4 | KPMW | 28 | 26 | 2 | 2 | KPMW282622 | INSERT INTO tblEstoque2(Item, Quantidade_Total, Quantidade_Atual, Descrição, Sala, Armário, Espécie, Classificação) VALUES ('Kit partida de motor WEG 00 ', 4, 4, 'KPMW', '28', '26', '2', '2') | UPDATE tblEstoque2 SET Foto = 'C:\Users\D29\Desktop\BDC#\Imagens\KPMW282622.jpeg' WHERE Descrição = 'KPMW'
D-28 | 26 | Transformador Trafo 0+12 | 8 | 8 | TT00 | 28 | 26 | 2 | 2 | TT00282622 | INSERT INTO tblEstoque2(Item, Quantidade_Total, Quantidade_Atual, Descrição, Sala, Armário, Espécie, Classificação) VALUES ('Transformador Trafo 0+12 ', 8, 8, 'TT00', '28', '26', '2', '2') | UPDATE tblEstoque2 SET Foto = 'C:\Users\D29\Desktop\BDC#\Imagens\TT00282622.jpeg' WHERE Descrição = 'TT00'
D-28 | 26 | Transformador Trafo 12V1A | 10 | 10 | TT12 | 28 | 26 | 2 | 2 | TT12282622 | INSERT INTO tblEstoque2(Item, Quantidade_Total, Quantidade_Atual, Descrição, Sala, Armário, Espécie, Classificação) VALUES ('Transformador Trafo 12V1A', 10, 10, 'TT12', '28', '26', '2', '2') | UPDATE tblEstoque2 SET Foto = 'C:\Users\D29\Desktop\BDC#\Imagens\TT12282622.jpeg' WHERE Descrição = 'TT12'
D-28 | 27 | Kit partida de motor WEG 00 | 4 | 4 | KITW | 28 | 27 | 2 | 2 | KITW282722 | INSERT INTO tblEstoque2(Item, Quantidade_Total, Quantidade_Atual, Descrição, Sala, Armário, Espécie, Classificação) VALUES ('Kit partida de motor WEG 00 ', 4, 4, 'KITW', '28', '27', '2', '2') | UPDATE tblEstoque2 SET Foto = 'C:\Users\D29\Desktop\BDC#\Imagens\KITW282722.jpeg' WHERE Descrição = 'KITW'
D-28 | 30 | Automação FACENS Pesos esteira | 1 | 1 | APE0 | 28 | 30 | 0 | 2 | APE0283002 | INSERT INTO tblEstoque2(Item, Quantidade_Total, Quantidade_Atual, Descrição, Sala, Armário, Espécie, Classificação) VALUES ('Automação FACENS Pesos esteira ', 1, 1, 'APE0', '28', '30', '0', '2') | UPDATE tblEstoque2 SET Foto = 'C:\Users\D29\Desktop\BDC#\Imagens\APE0283002.jpeg' WHERE Descrição = 'APE0'
D-28 | 30 | Carga RLC FACENS | 19 | 19 | CRLC | 28 | 6 | 2 | 2 | CRLC28622 | INSERT INTO tblEstoque2(Item, Quantidade_Total, Quantidade_Atual, Descrição, Sala, Armário, Espécie, Classificação) VALUES ('Carga RLC FACENS ', 19, 19, 'CRLC', '28', '6', '2', '2') | UPDATE tblEstoque2 SET Foto = 'C:\Users\D29\Desktop\BDC#\Imagens\CRLC28622.jpeg' WHERE Descrição = 'CRLC'
D-28 | 30 | Eletrônica FACENS Contator de potência | 1 | 1 | CPE0 | 28 | 1 | 2 | 2 | CPE028122 | INSERT INTO tblEstoque2(Item, Quantidade_Total, Quantidade_Atual, Descrição, Sala, Armário, Espécie, Classificação) VALUES ('Eletrônica FACENS Contator de potência ', 1, 1, 'CPE0', '28', '1', '2', '2') | UPDATE tblEstoque2 SET Foto = 'C:\Users\D29\Desktop\BDC#\Imagens\CPE028122.jpeg' WHERE Descrição = 'CPE0'
D-28 | 30 | Eletrônica Nascimetal Solenoide 12V | 1 | 1 | NSE2 | 28 | 23 | 2 | 2 | NSE2282322 | INSERT INTO tblEstoque2(Item, Quantidade_Total, Quantidade_Atual, Descrição, Sala, Armário, Espécie, Classificação) VALUES ('Eletrônica Nascimetal Solenoide 12V ', 1, 1, 'NSE2', '28', '23', '2', '2') | UPDATE tblEstoque2 SET Foto = 'C:\Users\D29\Desktop\BDC#\Imagens\NSE2282322.jpeg' WHERE Descrição = 'NSE2'
D-28 | 30 | Eletrônica Trafo 12+12V 2A | 4 | 4 | TT12 | 28 | 26 | 2 | 2 | TT12282622 | INSERT INTO tblEstoque2(Item, Quantidade_Total, Quantidade_Atual, Descrição, Sala, Armário, Espécie, Classificação) VALUES ('Eletrônica Trafo 12+12V 2A ', 4, 4, 'TT12', '28', '26', '2', '2') | UPDATE tblEstoque2 SET Foto = 'C:\Users\D29\Desktop\BDC#\Imagens\TT12282622.jpeg' WHERE Descrição = 'TT12'
D-28 | 30 | Fonte 127-12V Hayonik | 1 | 1 | FONH | 28 | 9 | 2 | 2 | FONH28922 | INSERT INTO tblEstoque2(Item, Quantidade_Total, Quantidade_Atual, Descrição, Sala, Armário, Espécie, Classificação) VALUES ('Fonte 127-12V Hayonik ', 1, 1, 'FONH', '28', '9', '2', '2') | UPDATE tblEstoque2 SET Foto = 'C:\Users\D29\Desktop\BDC#\Imagens\FONH28922.jpeg' WHERE Descrição = 'FONH'
D-28 | 30 | Fonte CC ICEL PS-4100 | 1 | 1 | FONP | 28 | 18 | 2 | 2 | FONP281822 | INSERT INTO tblEstoque2(Item, Quantidade_Total, Quantidade_Atual, Descrição, Sala, Armário, Espécie, Classificação) VALUES ('Fonte CC ICEL PS-4100 ', 1, 1, 'FONP', '28', '18', '2', '2') | UPDATE tblEstoque2 SET Foto = 'C:\Users\D29\Desktop\BDC#\Imagens\FONP281822.jpeg' WHERE Descrição = 'FONP'
D-28 | 30 | Geral Fiolux Régua de tesão | 1 | 1 | FRT0 | 28 | 4 | 0 | 2 | FRT028402 | INSERT INTO tblEstoque2(Item, Quantidade_Total, Quantidade_Atual, Descrição, Sala, Armário, Espécie, Classificação) VALUES ('Geral Fiolux Régua de tesão ', 1, 1, 'FRT0', '28', '4', '0', '2') | UPDATE tblEstoque2 SET Foto = 'C:\Users\D29\Desktop\BDC#\Imagens\FRT028402.jpeg' WHERE Descrição = 'FRT0'
D-28 | 30 | Geral PT0206 Régua de tensão | 1 | 1 | PTRT | 28 | 4 | 0 | 2 | PTRT28402 | INSERT INTO tblEstoque2(Item, Quantidade_Total, Quantidade_Atual, Descrição, Sala, Armário, Espécie, Classificação) VALUES ('Geral PT0206 Régua de tensão ', 1, 1, 'PTRT', '28', '4', '0', '2') | UPDATE tblEstoque2 SET Foto = 'C:\Users\D29\Desktop\BDC#\Imagens\PTRT28402.jpeg' WHERE Descrição = 'PTRT'
D-28 | 30 | Kit Didático Microcontrolador STM 32F746 | 3 | 3 | MSTM | 28 | 12 | 2 | 2 | MSTM281222 | INSERT INTO tblEstoque2(Item, Quantidade_Total, Quantidade_Atual, Descrição, Sala, Armário, Espécie, Classificação) VALUES ('Kit Didático Microcontrolador STM 32F746', 3, 3, 'MSTM', '28', '12', '2', '2') | UPDATE tblEstoque2 SET Foto = 'C:\Users\D29\Desktop\BDC#\Imagens\MSTM281222.jpeg' WHERE Descrição = 'MSTM'
D-28 | 30 | Manutenção Peças de multímetro (caixa) | 1 | 1 | CPM0 | 28 | 30 | 0 | 2 | CPM0283002 | INSERT INTO tblEstoque2(Item, Quantidade_Total, Quantidade_Atual, Descrição, Sala, Armário, Espécie, Classificação) VALUES ('Manutenção Peças de multímetro (caixa) ', 1, 1, 'CPM0', '28', '30', '0', '2') | UPDATE tblEstoque2 SET Foto = 'C:\Users\D29\Desktop\BDC#\Imagens\CPM0283002.jpeg' WHERE Descrição = 'CPM0'
D-28 | 30 | Manutenção Pistola de silicone | 1 | 1 | MPS0 | 28 | 30 | 0 | 1 | MPS0283001 | INSERT INTO tblEstoque2(Item, Quantidade_Total, Quantidade_Atual, Descrição, Sala, Armário, Espécie, Classificação) VALUES ('Manutenção Pistola de silicone', 1, 1, 'MPS0', '28', '30', '0', '1') | UPDATE tblEstoque2 SET Foto = 'C:\Users\D29\Desktop\BDC#\Imagens\MPS0283001.jpeg' WHERE Descrição = 'MPS0'
D-28 | 30 | Manutenção Serra | 2 | 2 | MS00 | 28 | 30 | 1 | 1 | MS00283011 | INSERT INTO tblEstoque2(Item, Quantidade_Total, Quantidade_Atual, Descrição, Sala, Armário, Espécie, Classificação) VALUES ('Manutenção Serra ', 2, 2, 'MS00', '28', '30', '1', '1') | UPDATE tblEstoque2 SET Foto = 'C:\Users\D29\Desktop\BDC#\Imagens\MS00283011.jpeg' WHERE Descrição = 'MS00'
D-28 | 30 | Motor 2N3 Indução | 1 | 1 | M2NI | 28 | 26 | 2 | 2 | M2NI282622 | INSERT INTO tblEstoque2(Item, Quantidade_Total, Quantidade_Atual, Descrição, Sala, Armário, Espécie, Classificação) VALUES ('Motor 2N3 Indução ', 1, 1, 'M2NI', '28', '26', '2', '2') | UPDATE tblEstoque2 SET Foto = 'C:\Users\D29\Desktop\BDC#\Imagens\M2NI282622.jpeg' WHERE Descrição = 'M2NI'
D-28 | 30 | Motor WEG Indução | 3 | 3 | MWI0 | 28 | 26 | 2 | 2 | MWI0282622 | INSERT INTO tblEstoque2(Item, Quantidade_Total, Quantidade_Atual, Descrição, Sala, Armário, Espécie, Classificação) VALUES ('Motor WEG Indução', 3, 3, 'MWI0', '28', '26', '2', '2') | UPDATE tblEstoque2 SET Foto = 'C:\Users\D29\Desktop\BDC#\Imagens\MWI0282622.jpeg' WHERE Descrição = 'MWI0'
D-28 | 30 | Multímedidor Trifásico MKM-D | 3 | 3 | MULD | 28 | 5 | 2 | 2 | MULD28522 | INSERT INTO tblEstoque2(Item, Quantidade_Total, Quantidade_Atual, Descrição, Sala, Armário, Espécie, Classificação) VALUES ('Multímedidor Trifásico MKM-D ', 3, 3, 'MULD', '28', '5', '2', '2') | UPDATE tblEstoque2 SET Foto = 'C:\Users\D29\Desktop\BDC#\Imagens\MULD28522.jpeg' WHERE Descrição = 'MULD'
D-28 | 30 | Multímedidor Trifásico Mult-K | 8 | 8 | MULM | 28 | 5 | 2 | 2 | MULM28522 | INSERT INTO tblEstoque2(Item, Quantidade_Total, Quantidade_Atual, Descrição, Sala, Armário, Espécie, Classificação) VALUES ('Multímedidor Trifásico Mult-K ', 8, 8, 'MULM', '28', '5', '2', '2') | UPDATE tblEstoque2 SET Foto = 'C:\Users\D29\Desktop\BDC#\Imagens\MULM28522.jpeg' WHERE Descrição = 'MULM'
D-28 | 30 | Osciloscópio Keysight DSOX2002A 70 MHz ( | 39 | 39 | OSCK | 28 | 22 | 2 | 2 | OSCK282222 | INSERT INTO tblEstoque2(Item, Quantidade_Total, Quantidade_Atual, Descrição, Sala, Armário, Espécie, Classificação) VALUES ('Osciloscópio Keysight DSOX2002A 70 MHz (', 39, 39, 'OSCK', '28', '22', '2', '2') | UPDATE tblEstoque2 SET Foto = 'C:\Users\D29\Desktop\BDC#\Imagens\OSCK282222.jpeg' WHERE Descrição = 'OSCK'
D-28 | 30 | Placa FACENS ELET. IND - 3 | 9 | 9 | PEI3 | 28 | 10 | 2 | 2 | PEI3281022 | INSERT INTO tblEstoque2(Item, Quantidade_Total, Quantidade_Atual, Descrição, Sala, Armário, Espécie, Classificação) VALUES ('Placa FACENS ELET. IND - 3 ', 9, 9, 'PEI3', '28', '10', '2', '2') | UPDATE tblEstoque2 SET Foto = 'C:\Users\D29\Desktop\BDC#\Imagens\PEI3281022.jpeg' WHERE Descrição = 'PEI3'
D-28 | 30 | Placa FACENS ELET. IND - 5 | 10 | 10 | PEI5 | 28 | 10 | 2 | 2 | PEI5281022 | INSERT INTO tblEstoque2(Item, Quantidade_Total, Quantidade_Atual, Descrição, Sala, Armário, Espécie, Classificação) VALUES ('Placa FACENS ELET. IND - 5', 10, 10, 'PEI5', '28', '10', '2', '2') | UPDATE tblEstoque2 SET Foto = 'C:\Users\D29\Desktop\BDC#\Imagens\PEI5281022.jpeg' WHERE Descrição = 'PEI5'
D-28 | 30 | Placa FACENS ELET. IND - 4 | 11 | 11 | PEI4 | 28 | 10 | 2 | 2 | PEI4281022 | INSERT INTO tblEstoque2(Item, Quantidade_Total, Quantidade_Atual, Descrição, Sala, Armário, Espécie, Classificação) VALUES ('Placa FACENS ELET. IND - 4 ', 11, 11, 'PEI4', '28', '10', '2', '2') | UPDATE tblEstoque2 SET Foto = 'C:\Users\D29\Desktop\BDC#\Imagens\PEI4281022.jpeg' WHERE Descrição = 'PEI4'
D-28 | 30 | Robótica NXTLego | 1 | 1 | LNTX | 28 | 19 | 2 | 2 | LNTX281922 | INSERT INTO tblEstoque2(Item, Quantidade_Total, Quantidade_Atual, Descrição, Sala, Armário, Espécie, Classificação) VALUES ('Robótica NXTLego ', 1, 1, 'LNTX', '28', '19', '2', '2') | UPDATE tblEstoque2 SET Foto = 'C:\Users\D29\Desktop\BDC#\Imagens\LNTX281922.jpeg' WHERE Descrição = 'LNTX'
D-28 | 30 | Robótica FACENS Robo Equilibrista | 1 | 1 | ROBE | 28 | 30 | 2 | 3 | ROBE283023 | INSERT INTO tblEstoque2(Item, Quantidade_Total, Quantidade_Atual, Descrição, Sala, Armário, Espécie, Classificação) VALUES ('Robótica FACENS Robo Equilibrista ', 1, 1, 'ROBE', '28', '30', '2', '3') | UPDATE tblEstoque2 SET Foto = 'C:\Users\D29\Desktop\BDC#\Imagens\ROBE283023.jpeg' WHERE Descrição = 'ROBE'
D-28 | 30 | Transformador Keldian 50/60Hz | 1 | 1 | TRAK | 28 | 16 | 2 | 2 | TRAK281622 | INSERT INTO tblEstoque2(Item, Quantidade_Total, Quantidade_Atual, Descrição, Sala, Armário, Espécie, Classificação) VALUES ('Transformador Keldian 50/60Hz ', 1, 1, 'TRAK', '28', '16', '2', '2') | UPDATE tblEstoque2 SET Foto = 'C:\Users\D29\Desktop\BDC#\Imagens\TRAK281622.jpeg' WHERE Descrição = 'TRAK'
D-28 | 30 | Variador de Tensão FACENS | 1 | 1 | VART | 28 | 6 | 2 | 2 | VART28622 | INSERT INTO tblEstoque2(Item, Quantidade_Total, Quantidade_Atual, Descrição, Sala, Armário, Espécie, Classificação) VALUES ('Variador de Tensão FACENS ', 1, 1, 'VART', '28', '6', '2', '2') | UPDATE tblEstoque2 SET Foto = 'C:\Users\D29\Desktop\BDC#\Imagens\VART28622.jpeg' WHERE Descrição = 'VART'
D-28 | 30 | Multimetro Agilent U1241A | 11 | 11 | MUAA | 28 | 1 | 2 | 2 | MUAA28122 | INSERT INTO tblEstoque2(Item, Quantidade_Total, Quantidade_Atual, Descrição, Sala, Armário, Espécie, Classificação) VALUES ('Multimetro Agilent U1241A ', 11, 11, 'MUAA', '28', '1', '2', '2') | UPDATE tblEstoque2 SET Foto = 'C:\Users\D29\Desktop\BDC#\Imagens\MUAA28122.jpeg' WHERE Descrição = 'MUAA'
D-28 | 30 | Multimetro EXTECH 530 | 1 | 1 | MULE | 28 | 1 | 2 | 2 | MULE28122 | INSERT INTO tblEstoque2(Item, Quantidade_Total, Quantidade_Atual, Descrição, Sala, Armário, Espécie, Classificação) VALUES ('Multimetro EXTECH 530 ', 1, 1, 'MULE', '28', '1', '2', '2') | UPDATE tblEstoque2 SET Foto = 'C:\Users\D29\Desktop\BDC#\Imagens\MULE28122.jpeg' WHERE Descrição = 'MULE'
D-28 | 30 | Multimetro FLUKE 15B | 1 | 1 | MUF0 | 28 | 1 | 2 | 2 | MUF028122 | INSERT INTO tblEstoque2(Item, Quantidade_Total, Quantidade_Atual, Descrição, Sala, Armário, Espécie, Classificação) VALUES ('Multimetro FLUKE 15B ', 1, 1, 'MUF0', '28', '1', '2', '2') | UPDATE tblEstoque2 SET Foto = 'C:\Users\D29\Desktop\BDC#\Imagens\MUF028122.jpeg' WHERE Descrição = 'MUF0'
D-28 | 30 | Multimetro FLUKE 15B+ | 1 | 1 | MUFM | 28 | 1 | 2 | 2 | MUFM28122 | INSERT INTO tblEstoque2(Item, Quantidade_Total, Quantidade_Atual, Descrição, Sala, Armário, Espécie, Classificação) VALUES ('Multimetro FLUKE 15B+ ', 1, 1, 'MUFM', '28', '1', '2', '2') | UPDATE tblEstoque2 SET Foto = 'C:\Users\D29\Desktop\BDC#\Imagens\MUFM28122.jpeg' WHERE Descrição = 'MUFM'
D-28 | 30 | Multimetro TEMMA 72-6870 | 7 | 7 | MUTM | 28 | 1 | 2 | 2 | MUTM28122 | INSERT INTO tblEstoque2(Item, Quantidade_Total, Quantidade_Atual, Descrição, Sala, Armário, Espécie, Classificação) VALUES ('Multimetro TEMMA 72-6870 ', 7, 7, 'MUTM', '28', '1', '2', '2') | UPDATE tblEstoque2 SET Foto = 'C:\Users\D29\Desktop\BDC#\Imagens\MUTM28122.jpeg' WHERE Descrição = 'MUTM'
D-28 | 30 | Multimetro WAVETEK 15XL | 4 | 4 | MW15 | 28 | 1 | 2 | 2 | MW1528122 | INSERT INTO tblEstoque2(Item, Quantidade_Total, Quantidade_Atual, Descrição, Sala, Armário, Espécie, Classificação) VALUES ('Multimetro WAVETEK 15XL ', 4, 4, 'MW15', '28', '1', '2', '2') | UPDATE tblEstoque2 SET Foto = 'C:\Users\D29\Desktop\BDC#\Imagens\MW1528122.jpeg' WHERE Descrição = 'MW15'
D-28 | 30 | WAVETEK 2005 | 3 | 3 | MUW5 | 28 | 1 | 2 | 2 | MUW528122 | INSERT INTO tblEstoque2(Item, Quantidade_Total, Quantidade_Atual, Descrição, Sala, Armário, Espécie, Classificação) VALUES ('WAVETEK 2005', 3, 3, 'MUW5', '28', '1', '2', '2') | UPDATE tblEstoque2 SET Foto = 'C:\Users\D29\Desktop\BDC#\Imagens\MUW528122.jpeg' WHERE Descrição = 'MUW5'
D-28 | 30 | WAVETEK 35XL | 6 | 6 | MW35 | 28 | 1 | 2 | 2 | MW3528122 | INSERT INTO tblEstoque2(Item, Quantidade_Total, Quantidade_Atual, Descrição, Sala, Armário, Espécie, Classificação) VALUES ('WAVETEK 35XL', 6, 6, 'MW35', '28', '1', '2', '2') | UPDATE tblEstoque2 SET Foto = 'C:\Users\D29\Desktop\BDC#\Imagens\MW3528122.jpeg' WHERE Descrição = 'MW35'
D-28 | 30 | Multimetro WAVETEK DM27XT | 4 | 4 | MW27 | 28 | 1 | 2 | 2 | MW2728122 | INSERT INTO tblEstoque2(Item, Quantidade_Total, Quantidade_Atual, Descrição, Sala, Armário, Espécie, Classificação) VALUES ('Multimetro WAVETEK DM27XT ', 4, 4, 'MW27', '28', '1', '2', '2') | UPDATE tblEstoque2 SET Foto = 'C:\Users\D29\Desktop\BDC#\Imagens\MW2728122.jpeg' WHERE Descrição = 'MW27'
D-28 | 30 | Multímetro Agilent U1241B | 2 | 2 | MUA12 | 28 | 14 | 2 | 2 | MUA12281422 | INSERT INTO tblEstoque2(Item, Quantidade_Total, Quantidade_Atual, Descrição, Sala, Armário, Espécie, Classificação) VALUES ('Multímetro Agilent U1241B ', 2, 2, 'MUA12', '28', '14', '2', '2') | UPDATE tblEstoque2 SET Foto = 'C:\Users\D29\Desktop\BDC#\Imagens\MUA12281422.jpeg' WHERE Descrição = 'MUA12'
D-28 | 31 | Banco de Super Capacitor 33,33 F | 1 | 1 | BANS | 28 | 31 | 0 | 1 | BANS283101 | INSERT INTO tblEstoque2(Item, Quantidade_Total, Quantidade_Atual, Descrição, Sala, Armário, Espécie, Classificação) VALUES ('Banco de Super Capacitor 33,33 F ', 1, 1, 'BANS', '28', '31', '0', '1') | UPDATE tblEstoque2 SET Foto = 'C:\Users\D29\Desktop\BDC#\Imagens\BANS283101.jpeg' WHERE Descrição = 'BANS'
D-28 | 31 | Carregador de Pilhas SC 333 | 2 | 2 | CARP | 28 | 31 | 0 | 1 | CARP283101 | INSERT INTO tblEstoque2(Item, Quantidade_Total, Quantidade_Atual, Descrição, Sala, Armário, Espécie, Classificação) VALUES ('Carregador de Pilhas SC 333 ', 2, 2, 'CARP', '28', '31', '0', '1') | UPDATE tblEstoque2 SET Foto = 'C:\Users\D29\Desktop\BDC#\Imagens\CARP283101.jpeg' WHERE Descrição = 'CARP'
D-28 | 31 | Conversor VGA/HDMI | 7 | 7 | CONH | 28 | 31 | 0 | 2 | CONH283102 | INSERT INTO tblEstoque2(Item, Quantidade_Total, Quantidade_Atual, Descrição, Sala, Armário, Espécie, Classificação) VALUES ('Conversor VGA/HDMI ', 7, 7, 'CONH', '28', '31', '0', '2') | UPDATE tblEstoque2 SET Foto = 'C:\Users\D29\Desktop\BDC#\Imagens\CONH283102.jpeg' WHERE Descrição = 'CONH'
D-28 | 31 | Leitor de Código de Barras J-102 (X) | 0 | 0 | LEIT | 28 | 31 | 2 | 1 | LEIT283121 | INSERT INTO tblEstoque2(Item, Quantidade_Total, Quantidade_Atual, Descrição, Sala, Armário, Espécie, Classificação) VALUES ('Leitor de Código de Barras J-102 (X)', 0, 0, 'LEIT', '28', '31', '2', '1') | UPDATE tblEstoque2 SET Foto = 'C:\Users\D29\Desktop\BDC#\Imagens\LEIT283121.jpeg' WHERE Descrição = 'LEIT'
D-28 | 31 | Mouse | 3 | 3 | MOUS | 28 | 31 | 2 | 1 | MOUS283121 | INSERT INTO tblEstoque2(Item, Quantidade_Total, Quantidade_Atual, Descrição, Sala, Armário, Espécie, Classificação) VALUES ('Mouse ', 3, 3, 'MOUS', '28', '31', '2', '1') | UPDATE tblEstoque2 SET Foto = 'C:\Users\D29\Desktop\BDC#\Imagens\MOUS283121.jpeg' WHERE Descrição = 'MOUS'
D-28 | 31 | Pacote Peças Ponta de Prova Ociloscópio | 1 | 1 | POSC | 28 | 31 | 0 | 1 | POSC283101 | INSERT INTO tblEstoque2(Item, Quantidade_Total, Quantidade_Atual, Descrição, Sala, Armário, Espécie, Classificação) VALUES ('Pacote Peças Ponta de Prova Ociloscópio ', 1, 1, 'POSC', '28', '31', '0', '1') | UPDATE tblEstoque2 SET Foto = 'C:\Users\D29\Desktop\BDC#\Imagens\POSC283101.jpeg' WHERE Descrição = 'POSC'
D-28 | 31 | Placa Refletora | 1 | 1 | PREF | 28 | 31 | 0 | 1 | PREF283101 | INSERT INTO tblEstoque2(Item, Quantidade_Total, Quantidade_Atual, Descrição, Sala, Armário, Espécie, Classificação) VALUES ('Placa Refletora ', 1, 1, 'PREF', '28', '31', '0', '1') | UPDATE tblEstoque2 SET Foto = 'C:\Users\D29\Desktop\BDC#\Imagens\PREF283101.jpeg' WHERE Descrição = 'PREF'
D-28 | 31 | Reator | 1 | 1 | REAT | 28 | 31 | 0 | 2 | REAT283102 | INSERT INTO tblEstoque2(Item, Quantidade_Total, Quantidade_Atual, Descrição, Sala, Armário, Espécie, Classificação) VALUES ('Reator ', 1, 1, 'REAT', '28', '31', '0', '2') | UPDATE tblEstoque2 SET Foto = 'C:\Users\D29\Desktop\BDC#\Imagens\REAT283102.jpeg' WHERE Descrição = 'REAT'
D-28 | 31 | Scanner | 1 | 1 | SCAN | 28 | 31 | 2 | 1 | SCAN283121 | INSERT INTO tblEstoque2(Item, Quantidade_Total, Quantidade_Atual, Descrição, Sala, Armário, Espécie, Classificação) VALUES ('Scanner ', 1, 1, 'SCAN', '28', '31', '2', '1') | UPDATE tblEstoque2 SET Foto = 'C:\Users\D29\Desktop\BDC#\Imagens\SCAN283121.jpeg' WHERE Descrição = 'SCAN'
D-28 | 31 | Suporte para Ferro de Solda | 4 | 4 | SFSO | 28 | 31 | 0 | 1 | SFSO283101 | INSERT INTO tblEstoque2(Item, Quantidade_Total, Quantidade_Atual, Descrição, Sala, Armário, Espécie, Classificação) VALUES ('Suporte para Ferro de Solda ', 4, 4, 'SFSO', '28', '31', '0', '1') | UPDATE tblEstoque2 SET Foto = 'C:\Users\D29\Desktop\BDC#\Imagens\SFSO283101.jpeg' WHERE Descrição = 'SFSO'
D-21 | x | CLP ABB | 9 | 9 | CLPA | 21 | 0 | 2 | 2 | CLPA21022 | INSERT INTO tblEstoque2(Item, Quantidade_Total, Quantidade_Atual, Descrição, Sala, Armário, Espécie, Classificação) VALUES ('CLP ABB', 9, 9, 'CLPA', '21', '0', '2', '2') | UPDATE tblEstoque2 SET Foto = 'C:\Users\D29\Desktop\BDC#\Imagens\CLPA21022.jpeg' WHERE Descrição = 'CLPA'
D-21 | x | Inversor de Frequência Simens | 8 | 8 | INVR | 21 | 0 | 2 | 2 | INVR21022 | INSERT INTO tblEstoque2(Item, Quantidade_Total, Quantidade_Atual, Descrição, Sala, Armário, Espécie, Classificação) VALUES ('Inversor de Frequência Simens', 8, 8, 'INVR', '21', '0', '2', '2') | UPDATE tblEstoque2 SET Foto = 'C:\Users\D29\Desktop\BDC#\Imagens\INVR21022.jpeg' WHERE Descrição = 'INVR'
D-21 | x | Driver ABB | 5 | 5 | DRIV | 21 | 0 | 2 | 2 | DRIV21022 | INSERT INTO tblEstoque2(Item, Quantidade_Total, Quantidade_Atual, Descrição, Sala, Armário, Espécie, Classificação) VALUES ('Driver ABB', 5, 5, 'DRIV', '21', '0', '2', '2') | UPDATE tblEstoque2 SET Foto = 'C:\Users\D29\Desktop\BDC#\Imagens\DRIV21022.jpeg' WHERE Descrição = 'DRIV'
D-21 | x | Servomotor Brushless BALDOR | 5 | 5 | SERM | 21 | 0 | 2 | 2 | SERM21022 | INSERT INTO tblEstoque2(Item, Quantidade_Total, Quantidade_Atual, Descrição, Sala, Armário, Espécie, Classificação) VALUES ('Servomotor Brushless BALDOR', 5, 5, 'SERM', '21', '0', '2', '2') | UPDATE tblEstoque2 SET Foto = 'C:\Users\D29\Desktop\BDC#\Imagens\SERM21022.jpeg' WHERE Descrição = 'SERM'
D-21 | x | Maleta ABB DEMO ACS380 | 8 | 8 | MABB | 21 | 0 | 2 | 2 | MABB21022 | INSERT INTO tblEstoque2(Item, Quantidade_Total, Quantidade_Atual, Descrição, Sala, Armário, Espécie, Classificação) VALUES ('Maleta ABB DEMO ACS380', 8, 8, 'MABB', '21', '0', '2', '2') | UPDATE tblEstoque2 SET Foto = 'C:\Users\D29\Desktop\BDC#\Imagens\MABB21022.jpeg' WHERE Descrição = 'MABB'
D-21 | x | Computador | 8 | 8 | COMP | 21 | 0 | 2 | 3 | COMP21023 | INSERT INTO tblEstoque2(Item, Quantidade_Total, Quantidade_Atual, Descrição, Sala, Armário, Espécie, Classificação) VALUES ('Computador', 8, 8, 'COMP', '21', '0', '2', '3') | UPDATE tblEstoque2 SET Foto = 'C:\Users\D29\Desktop\BDC#\Imagens\COMP21023.jpeg' WHERE Descrição = 'COMP'
D-22 | x | Computador | 8 | 8 | COMP | 22 | 0 | 2 | 3 | COMP22023 | INSERT INTO tblEstoque2(Item, Quantidade_Total, Quantidade_Atual, Descrição, Sala, Armário, Espécie, Classificação) VALUES ('Computador', 8, 8, 'COMP', '22', '0', '2', '3') | UPDATE tblEstoque2 SET Foto = 'C:\Users\D29\Desktop\BDC#\Imagens\COMP22023.jpeg' WHERE Descrição = 'COMP'
D-22 | x | CLP Simens | 7 | 7 | CLPS | 22 | 0 | 0 | 2 | CLPS22002 | INSERT INTO tblEstoque2(Item, Quantidade_Total, Quantidade_Atual, Descrição, Sala, Armário, Espécie, Classificação) VALUES ('CLP Simens', 7, 7, 'CLPS', '22', '0', '0', '2') | UPDATE tblEstoque2 SET Foto = 'C:\Users\D29\Desktop\BDC#\Imagens\CLPS22002.jpeg' WHERE Descrição = 'CLPS'
D-22 | x | Motor Trifasico Simens | 1 | 1 | MTTS | 22 | 0 | 0 | 2 | MTTS22002 | INSERT INTO tblEstoque2(Item, Quantidade_Total, Quantidade_Atual, Descrição, Sala, Armário, Espécie, Classificação) VALUES ('Motor Trifasico Simens', 1, 1, 'MTTS', '22', '0', '0', '2') | UPDATE tblEstoque2 SET Foto = 'C:\Users\D29\Desktop\BDC#\Imagens\MTTS22002.jpeg' WHERE Descrição = 'MTTS'
D-22 | x | Motor Trifasico WEG | 7 | 7 | MTTW | 22 | 0 | 2 | 2 | MTTW22022 | INSERT INTO tblEstoque2(Item, Quantidade_Total, Quantidade_Atual, Descrição, Sala, Armário, Espécie, Classificação) VALUES ('Motor Trifasico WEG', 7, 7, 'MTTW', '22', '0', '2', '2') | UPDATE tblEstoque2 SET Foto = 'C:\Users\D29\Desktop\BDC#\Imagens\MTTW22022.jpeg' WHERE Descrição = 'MTTW'
D-22 | x | Kit Água | 6 | 6 | KITA | 22 | 0 | 2 | 2 | KITA22022 | INSERT INTO tblEstoque2(Item, Quantidade_Total, Quantidade_Atual, Descrição, Sala, Armário, Espécie, Classificação) VALUES ('Kit Água', 6, 6, 'KITA', '22', '0', '2', '2') | UPDATE tblEstoque2 SET Foto = 'C:\Users\D29\Desktop\BDC#\Imagens\KITA22022.jpeg' WHERE Descrição = 'KITA'
D-27 | x | Computador | 8 | 8 | COMP | 27 | 0 | 2 | 3 | COMP27023 | INSERT INTO tblEstoque2(Item, Quantidade_Total, Quantidade_Atual, Descrição, Sala, Armário, Espécie, Classificação) VALUES ('Computador', 8, 8, 'COMP', '27', '0', '2', '3') | UPDATE tblEstoque2 SET Foto = 'C:\Users\D29\Desktop\BDC#\Imagens\COMP27023.jpeg' WHERE Descrição = 'COMP'
D-27 | x | Multilab FACENS V2 | 9 | 9 | MUL2F | 22 | 0 | 2 | 2 | MUL2F22022 | INSERT INTO tblEstoque2(Item, Quantidade_Total, Quantidade_Atual, Descrição, Sala, Armário, Espécie, Classificação) VALUES ('Multilab FACENS V2 ', 9, 9, 'MUL2F', '22', '0', '2', '2') | UPDATE tblEstoque2 SET Foto = 'C:\Users\D29\Desktop\BDC#\Imagens\MUL2F22022.jpeg' WHERE Descrição = 'MUL2F'
D-27 | x | Multilab FACENS V3 | 10 | 10 | MUL3F | 27 | 0 | 2 | 2 | MUL3F27022 | INSERT INTO tblEstoque2(Item, Quantidade_Total, Quantidade_Atual, Descrição, Sala, Armário, Espécie, Classificação) VALUES ('Multilab FACENS V3 ', 10, 10, 'MUL3F', '27', '0', '2', '2') | UPDATE tblEstoque2 SET Foto = 'C:\Users\D29\Desktop\BDC#\Imagens\MUL3F27022.jpeg' WHERE Descrição = 'MUL3F'
D-29 | x | Computador | 8 | 8 | COMP | 29 | 0 | 2 | 3 | COMP29023 | INSERT INTO tblEstoque2(Item, Quantidade_Total, Quantidade_Atual, Descrição, Sala, Armário, Espécie, Classificação) VALUES ('Computador', 8, 8, 'COMP', '29', '0', '2', '3') | UPDATE tblEstoque2 SET Foto = 'C:\Users\D29\Desktop\BDC#\Imagens\COMP29023.jpeg' WHERE Descrição = 'COMP'
D-29 | x | Sensor Grid Advisor GCVT36 | 3 | 3 | SGAG | 29 | 0 | 2 | 2 | SGAG29022 | INSERT INTO tblEstoque2(Item, Quantidade_Total, Quantidade_Atual, Descrição, Sala, Armário, Espécie, Classificação) VALUES ('Sensor Grid Advisor GCVT36', 3, 3, 'SGAG', '29', '0', '2', '2') | UPDATE tblEstoque2 SET Foto = 'C:\Users\D29\Desktop\BDC#\Imagens\SGAG29022.jpeg' WHERE Descrição = 'SGAG'
D-29 | x | Cooper Power Series F6 | 4 | 4 | CPSF | 29 | 0 | 2 | 2 | CPSF29022 | INSERT INTO tblEstoque2(Item, Quantidade_Total, Quantidade_Atual, Descrição, Sala, Armário, Espécie, Classificação) VALUES ('Cooper Power Series F6', 4, 4, 'CPSF', '29', '0', '2', '2') | UPDATE tblEstoque2 SET Foto = 'C:\Users\D29\Desktop\BDC#\Imagens\CPSF29022.jpeg' WHERE Descrição = 'CPSF'
D-29 | x | Cooper Power Series CBC8000 | 4 | 4 | CPSC | 29 | 0 | 2 | 2 | CPSC29022 | INSERT INTO tblEstoque2(Item, Quantidade_Total, Quantidade_Atual, Descrição, Sala, Armário, Espécie, Classificação) VALUES ('Cooper Power Series CBC8000', 4, 4, 'CPSC', '29', '0', '2', '2') | UPDATE tblEstoque2 SET Foto = 'C:\Users\D29\Desktop\BDC#\Imagens\CPSC29022.jpeg' WHERE Descrição = 'CPSC'
D-29 | x | Single phase Vacuum Capacitor Switch COOPER | 1 | 1 | SPVC | 29 | 0 | 2 | 2 | SPVC29022 | INSERT INTO tblEstoque2(Item, Quantidade_Total, Quantidade_Atual, Descrição, Sala, Armário, Espécie, Classificação) VALUES ('Single phase Vacuum Capacitor Switch COOPER', 1, 1, 'SPVC', '29', '0', '2', '2') | UPDATE tblEstoque2 SET Foto = 'C:\Users\D29\Desktop\BDC#\Imagens\SPVC29022.jpeg' WHERE Descrição = 'SPVC'